## 封-2 招标控制价
封-2 | 电气安装工程 | [5 empty] | 工程
招标控制价
招标控制价 |  | (小写): | 75,627.13
|  | (大写): | 柒万伍仟陆佰贰拾柒元壹角叁分
其中:安全文明施工费(小写): |  |  |  | 3636.48
(大写): |  |  |  | 叁仟陆佰叁拾陆元肆角捌分
招 标 人： |  |  |  |  | 工程造价 咨 询 人：
|  |  | (单位盖章) |  |  | (单位资质专用章)
法定代理人 或其授权人： |  |  |  |  | 法定代理人 或其授权人：
|  |  | (签字或盖章) |  |  | (签字或盖章)
编 制 人： |  |  |  |  | 复 核 人：
|  |  | (造价人员签字盖专用章) |  |  | (造价工程师签字盖专用章)
时间： 年 月 日

## 表-04 单位工程招标控制价汇总表
表-04
单位工程招标控制价汇总表
工程名称：电气安装工程 |  |  | 第 1 页 共 1 页
序号 | 汇总内容 | 金额(元) |  | 其中：暂估价(元)
1 | 分部分项工程费 | 58508.27
1.1 | 强电 | 49584.17
1.2 | 弱电 | 8924.1
2 | 措施项目费 | 7589.89
2.1 | 其中：安全文明施工费 | 3636.48
3 | 其他项目费
4 | 规费 | 2942.49 |  | －
5 | 税金 | 6586.48 |  | －
投标报价合计=1+2+3+4+5 |  | 75,627.13
注：1.本表适用于单位工程招标控制价或投标报价的汇总，如无单位工程划分，单项工程也使用本表汇总。 2.分部分项工程、措施项目中暂估价中应填写材料、工程设备暂估价，其他项目中暂估价应填写专业工程暂估价。

## 表-08 措施项目汇总表
表-08
措施项目汇总表
工程名称：电气安装工程 |  |  | 第 1 页 共 1 页
序号 | 项目名称 | 金额(元)
|  | 合价 |  | 其中：暂估价
1 | 施工技术措施项目 | 956.97
2 | 施工组织措施项目 | 6632.92
2.1 | 其中：安全文明施工费 | 3636.48
2.2 | 建设工程竣工档案编制费 | 317.14
措施项目费合计=1+2 |  | 7589.89

## 表-09 分部分项工程项目清单计价表
表-09
分部分项工程项目清单计价表
工程名称：电气安装工程 | [5 empty] | 第 1 页 共 10 页
序号 | 项目编码 | 项目名称 | 项目特征 | 计量单位 | 工程量 |  | 金额（元）
[7 empty] | 综合单价 | 合价 | 其中:暂估价
强电
1 | 030404017001 | 配电箱AL | [项目特征] 1.名称:配电箱AL-1 2.型号:满足设计及规范要求 3.规格:Pe=138.75KW Kx=0.8 Pj=111KW Cos@0.8 Ij=210.9A 315A/3P 4.基础形式、材质、规格:详设计图 5.接线端子材质、规格:详设计图 6.端子板外部接线材质、规格:详设计图 7.安装方式:详设计图 [工作内容] 1.本体安装 2.基础型钢制作、安装 3.焊、压接线端子 4.补刷(喷)油漆 5.接地 | 台 | 2 |  | 246.05 | 492.1
本页小计 | [7 empty] | 492.1
表-09
分部分项工程项目清单计价表
工程名称：电气安装工程 | [5 empty] | 第 2 页 共 10 页
序号 | 项目编码 | 项目名称 | 项目特征 | 计量单位 | 工程量 |  | 金额（元）
[7 empty] | 综合单价 | 合价 | 其中:暂估价
2 | 030404017013 | 总配电箱 | [项目特征] 1.名称:总配电箱 2.型号:满足设计及规范要求 3.规格:满足设计及规范要求 4.基础形式、材质、规格:满足设计及规范要求 5.接线端子材质、规格:满足设计及规范要求 [工作内容] 1.本体安装 2.基础型钢制作、安装 3.焊、压接线端子 4.补刷(喷)油漆 5.接地 | 台 | 1 |  | 246.05 | 246.05
3 | 030404017015 | 应急配电箱 | [工作内容] 1.本体安装 2.基础型钢制作、安装 3.焊、压接线端子 4.补刷(喷)油漆 5.接地 | 台 | 1 |  | 132.5 | 132.5
4 | 030404017014 | 弱电箱 | [工作内容] 1.本体安装 2.基础型钢制作、安装 3.焊、压接线端子 4.补刷(喷)油漆 5.接地 | 台 | 1 |  | 132.5 | 132.5
本页小计 | [7 empty] | 511.05
表-09
分部分项工程项目清单计价表
工程名称：电气安装工程 | [5 empty] | 第 3 页 共 10 页
序号 | 项目编码 | 项目名称 | 项目特征 | 计量单位 | 工程量 |  | 金额（元）
[7 empty] | 综合单价 | 合价 | 其中:暂估价
5 | 030411003001 | 强电桥架-100X100-WE | [项目特征] 1.名称:槽式直通桥架 2.规格:200×100 3.材质:满足设计及甲方要求 4.类型:详设计图 5.接地方式:详设计图 [工作内容] 1.本体安装 2.接地 | m | 30 |  | 100.02 | 3000.6
6 | 030413001001 | 支架 | [项目特征] 1.名称:支架 2.材质:详设计图及相关规范 3.规格:详设计图及相关规范 4.刷油要求:详设计图及相关规范 [工作内容] 1.制作 2.安装 3.补刷(喷)油漆 | kg | 75.59 |  | 19.05 | 1439.99
7 | 030404034001 | 单联开关 | [项目特征] 1.名称:单联开关 2.材质:详设计图 3.规格:250V， 10A 4.安装方式:详设计图 [工作内容] 1.本体安装 2.接线 | 个 | 5 |  | 26.66 | 133.3
本页小计 | [7 empty] | 4573.89
表-09
分部分项工程项目清单计价表
工程名称：电气安装工程 | [5 empty] | 第 4 页 共 10 页
序号 | 项目编码 | 项目名称 | 项目特征 | 计量单位 | 工程量 |  | 金额（元）
[7 empty] | 综合单价 | 合价 | 其中:暂估价
8 | 030404034002 | 双联开关 | [项目特征] 1.名称:双联开关 2.材质:详设计图 3.规格:250V， 10A 4.安装方式:详设计图 [工作内容] 1.本体安装 2.接线 | 个 | 11 |  | 28.4 | 312.4
9 | 030404034003 | 三联开关 | [项目特征] 1.名称:三联开关 2.材质:详设计图 3.规格:250V， 10A 4.安装方式:详设计图 [工作内容] 1.本体安装 2.接线 | 个 | 1 |  | 31.02 | 31.02
10 | 030404035001 | 二极.三极电源插座(安全型) | [项目特征] 1.名称:安全型暗装五孔插座 2.材质:详设计图 3.规格:250V， 10A 4.安装方式:详设计图 [工作内容] 1.本体安装 2.接线 | 个 | 19 |  | 46.53 | 884.07
11 | 030404035002 | IP54型单相三孔电源安全型插座 | [项目特征] 1.名称:安全型暗装五孔防水插座 2.材质:详设计图 3.规格:250V， 10A 4.安装方式:详设计图 [工作内容] 1.本体安装 2.接线 | 个 | 9 |  | 43.91 | 395.19
本页小计 | [7 empty] | 1622.68
表-09
分部分项工程项目清单计价表
工程名称：电气安装工程 | [5 empty] | 第 5 页 共 10 页
序号 | 项目编码 | 项目名称 | 项目特征 | 计量单位 | 工程量 |  | 金额（元）
[7 empty] | 综合单价 | 合价 | 其中:暂估价
12 | 030412001001 | 普通单管LED灯管 | [工作内容] 1.本体安装 | 套 | 16 |  | 79.14 | 1266.24
13 | 030412001002 | 普通双管LED灯管 | [工作内容] 1.本体安装 | 套 | 10 |  | 96.46 | 964.6
14 | 030411004001 | 管内配线BV-(3x2.5) | [项目特征] 1.名称:配线 2.配线形式:管内配线 3.型号、规格:WDZC-BYJ-2.5 4.材质:铜芯 5.配线部位:室内 [工作内容] 1.配线 2.钢索架设(拉紧装置安装) 3.支持体(夹板、绝缘子、槽板等)安装 | m | 1600 |  | 3.35 | 5360
15 | 030408001007 | 电力电缆4×25+1×16 | [项目特征] 1.名称:电力电缆 2.型号:4×25+1×16 [工作内容] 1.电缆敷设 2.揭(盖)盖板 | m | 50 |  | 124.99 | 6249.5
16 | 030411004002 | 管内配线BV-(3x4） | [项目特征] 1.名称:配线 2.配线形式:线槽配线 3.型号、规格:WDZC-BYJ-2.5 4.材质:铜芯 5.配线部位:室内 [工作内容] 1.配线 2.钢索架设(拉紧装置安装) 3.支持体(夹板、绝缘子、槽板等)安装 | m | 730 |  | 5.11 | 3730.3
本页小计 | [7 empty] | 17570.64
表-09
分部分项工程项目清单计价表
工程名称：电气安装工程 | [5 empty] | 第 6 页 共 10 页
序号 | 项目编码 | 项目名称 | 项目特征 | 计量单位 | 工程量 |  | 金额（元）
[7 empty] | 综合单价 | 合价 | 其中:暂估价
17 | 030411004003 | 管内配线ZN-BV-2x2.5 | [项目特征] 1.名称:配线 2.配线形式:管内配线 3.型号、规格:WDZC-BYJ-4 4.材质:铜芯 5.配线部位:室内 [工作内容] 1.配线 2.钢索架设(拉紧装置安装) 3.支持体(夹板、绝缘子、槽板等)安装 | m | 965 |  | 3.35 | 3232.75
18 | 030408001001 | 电力电缆YJV-(5x16) | [项目特征] 1.名称:电力电缆 2.型号、规格:WDZN-YJY-5×16 3.材质:铜芯 4.敷设方式、部位:室内 [工作内容] 1.电缆敷设 2.揭(盖)盖板 | m | 12.8 |  | 60.54 | 774.91
19 | 030411001001 | 配管PC20 | [项目特征] 1.名称:配管 2.材质:塑料 3.规格:PC20 4.敷设方式:暗敷 [工作内容] 1.电线管路敷设 2.钢索架设(拉紧装置安装) 3.砖墙开沟槽 4.接地 | m | 821 |  | 8.81 | 7233.01
本页小计 | [7 empty] | 11240.67
表-09
分部分项工程项目清单计价表
工程名称：电气安装工程 | [5 empty] | 第 7 页 共 10 页
序号 | 项目编码 | 项目名称 | 项目特征 | 计量单位 | 工程量 |  | 金额（元）
[7 empty] | 综合单价 | 合价 | 其中:暂估价
20 | 030411001002 | 配管SC20 | [项目特征] 1.名称:配管 2.材质:塑料 3.规格:PC20 4.敷设方式:暗敷 [工作内容] 1.电线管路敷设 2.钢索架设(拉紧装置安装) 3.砖墙开沟槽 4.接地 | m | 54.34 |  | 21.06 | 1144.4
21 | 030411001003 | 配管SC50 | [项目特征] 1.名称:配管 2.材质:塑料 3.规格:PC20 4.敷设方式:暗敷 [工作内容] 1.电线管路敷设 2.钢索架设(拉紧装置安装) 3.砖墙开沟槽 4.接地 | m | 7.52 |  | 40.86 | 307.27
22 | 030409005001 | 避雷网 | [工作内容] 1.避雷网制作、安装 2.跨接 3.混凝土块制作 4.补刷(喷)油漆 | m | 124.2 |  | 21.43 | 2661.61
23 | 030409002001 | 接地母线 | [工作内容] 1.接地母线制作、安装 2.补刷(喷)油漆 | m | 179.84 |  | 25.57 | 4598.51
24 | 030409008001 | 接地测试板100x100x10 | [工作内容] 1.本体安装 | 块 | 4 |  | 39.78 | 159.12
25 | 030409008002 | 总等电位端子板 | [工作内容] 1.本体安装 | 块 | 3 |  | 195.03 | 585.09
本页小计 | [7 empty] | 9456
表-09
分部分项工程项目清单计价表
工程名称：电气安装工程 | [5 empty] | 第 8 页 共 10 页
序号 | 项目编码 | 项目名称 | 项目特征 | 计量单位 | 工程量 |  | 金额（元）
[7 empty] | 综合单价 | 合价 | 其中:暂估价
26 | 030412004001 | 应急疏散指示标识灯 | [项目特征] 1.名称:应急疏散指示标识灯 2.型号:A型 3.规格:2W DC36V LED光源，强化阻燃塑料面板，小型，3300 应急时间≧90min 4.安装形式:挂墙 [工作内容] 1.本体安装 | 套 | 8 |  | 93.83 | 750.64
27 | 030412001003 | 应急照明灯具 | [项目特征] 1.名称:应急照明灯具 2.型号:A型 3.规格:2×8W LED光源 4.类型:满足设计及规范要求 [工作内容] 1.本体安装 | 套 | 7 |  | 87.8 | 614.6
28 | 030412001005 | 卫生间灯具（含排气扇） | [工作内容] 1.本体安装 | 套 | 3 |  | 325.83 | 977.49
29 | 030412001004 | 300*300mmLED灯盘 | [项目特征] 1.名称:LED灯盘 2.型号:300*300mm 3.规格:LED/220V/28W 4.类型:详设计 [工作内容] 1.本体安装 | 套 | 11 |  | 111.54 | 1226.94
本页小计 | [7 empty] | 3569.67
表-09
分部分项工程项目清单计价表
工程名称：电气安装工程 | [5 empty] | 第 9 页 共 10 页
序号 | 项目编码 | 项目名称 | 项目特征 | 计量单位 | 工程量 |  | 金额（元）
[7 empty] | 综合单价 | 合价 | 其中:暂估价
30 | 030411006001 | 接线盒 | [项目特征] 1.名称:接线盒 2.材质:详设计图 3.规格:详设计图 4.安装形式:详设计图 [工作内容] 1.本体安装 | 个 | 63 |  | 8.69 | 547.47
弱电
1 | 030411003002 | 弱电桥架-100X100-WE | [项目特征] 1.名称:槽式直通桥架 2.规格:200×100 3.材质:满足设计及甲方要求 4.类型:详设计图 5.接地方式:详设计图 [工作内容] 1.本体安装 2.接地 | m | 62.98 |  | 100.02 | 6299.26
2 | 030413001002 | 支架 | [项目特征] 1.名称:支架 2.材质:详设计图及相关规范 3.规格:详设计图及相关规范 4.刷油要求:详设计图及相关规范 [工作内容] 1.制作 2.安装 3.补刷(喷)油漆 | kg | 75.59 |  | 18.59 | 1405.22
本页小计 | [7 empty] | 8251.95
表-09
分部分项工程项目清单计价表
工程名称：电气安装工程 | [5 empty] | 第 10 页 共 10 页
序号 | 项目编码 | 项目名称 | 项目特征 | 计量单位 | 工程量 |  | 金额（元）
[7 empty] | 综合单价 | 合价 | 其中:暂估价
3 | 030411004004 | 多家运营商同时平等接入 SYWV-75-9-CT | [项目特征] 1.名称:多家运营商同时平等接入 SYWV-75-9-CT [工作内容] 1.配线 2.钢索架设(拉紧装置安装) 3.支持体(夹板、绝缘子、槽板等)安装 | m | 62.98 |  | 5.21 | 328.13
4 | 030411004005 | 2根2芯光纤-2*P20-CC\WC | [工作内容] 1.配线 2.钢索架设(拉紧装置安装) 3.支持体(夹板、绝缘子、槽板等)安装 | m | 62.98 |  | 4.44 | 279.63
5 | 030502012001 | 网络插座 | [工作内容] 1.端接模块 2.安装面板 | 个 | 8 |  | 52.82 | 422.56
6 | 030502004001 | 电视、电话插座 | [工作内容] 1.本体安装 2.底盒安装 | 个 | 5 |  | 37.86 | 189.3
本页小计 | [7 empty] | 1219.62
合 计 | [7 empty] | 58508.27

## 表-09 施工技术措施项目清单计价表
表-09
施工技术措施项目清单计价表
工程名称：电气安装工程 | [5 empty] | 第 1 页 共 1 页
序号 | 项目编码 | 项目名称 | 项目特征 | 计量单位 | 工程量 |  | 金额（元）
[7 empty] | 综合单价 | 合价 | 其中:暂估价
| 一 | 施工技术措施项目 | [5 empty] | 956.97
1 | 031301017001 | 脚手架搭拆 |  | 项 | 1 |  | 956.97 | 956.97
本页小计 | [7 empty] | 956.97
合 计 | [7 empty] | 956.97

## 表-09-1 分部分项工程项目清单综合单价分析表(一)
表-09-1
分部分项工程项目清单综合单价分析表(一)
工程名称：电气安装工程 |  |  |  |  | 第 1 页 共 75 页
项目编码 | 030404017001 | 项目名称 |  | 配电箱AL | [5 empty] | 计量单位 |  | 台 |  | 综合单价 |  | 246.05
定额编号 | 定额项目名称 | 单位 | 数量 | 定额综合单价 | [9 empty] | 人材机价差 | 其他风险费 | 合价
|  |  |  | 定额人工费 |  | 定额 材料费 | 定额施工机具使用费 | 企业管理费 |  | 利润 |  | 一般风险 费用
|  |  |  | 1 |  | 2 | 3 | 4 | 5 | 6 | 7 | 8 | 9 | 10 | 11 | 12
[8 empty] | 费率 （%） | （1+3） ×(4) | 费率 （%） | （1+3） ×(6) | 费率 （%） | （1+3） ×(8) |  |  | 1+2+3+5+7+9+10+11
CD0338 | 成套配电箱安装 悬挂嵌入式 半周长 (m以内) 1.5 | 台 | 1 | 143.25 |  | 21.18 | 0 | 38.17 | 54.68 | 27.43 | 39.29 | 2.8 | 4.01 | -16.36 | 0 | 246.05
合 计 |  |  |  | 143.25 |  | 21.18 | 0 | - | 54.68 | - | 39.29 | - | 4.01 | -16.36 | 0 | 246.05
人工、材料及机械名称 | [5 empty] | 单位 | 数量 | 定额单价 |  | 市场单价 |  | 价差合计 |  | 市场合价 |  | 备注
1.人 工
电工综合工 | [5 empty] | 2: 工日; 3: 1.146; 4: 125; 6: 110.55; 8: -16.56; 10: 126.69
2.材 料
（1）计价材料
棉纱 | [5 empty] | 2: kg; 3: 0.1; 4: 9.64; 6: 8.62; 8: -0.1; 10: 0.86
松香焊锡丝综合 | [5 empty] | 2: m; 3: 0.08; 4: 0.85; 6: 0.76; 8: -0.01; 10: 0.06
注：1.此表适用于房屋建筑工程、仿古建筑工程、构筑物工程、市政工程、城市轨道交通的盾构工程及地下工程和轨道工程、爆破工程、机械土石方工程、房屋建筑修缮工程 分部分项工程或技术措施项目清单综合单价分析。 2.此表适用于定额人工费与定额施工机具使用费之和为计算基础并按一般计税方法计算的工程使用。 3.投标报价如不使用本市建设工程主管部门发布的依据,可不填定额项目、编号等。 4.招标文件提供了暂估单价的材料，按暂估的单价填入表内，并在备注栏中注明为“暂估价”。 5.材料应注明名称、规格、型号。
表-09-1
分部分项工程项目清单综合单价分析表(一)
工程名称：电气安装工程 |  |  |  |  | 第 2 页 共 75 页
电力复合酯 | [5 empty] | 2: kg; 3: 0.41; 4: 15.94; 6: 14.79; 8: -0.47; 10: 6.06
自粘性塑料带20mm×20m | [5 empty] | 2: 卷; 3: 0.15; 4: 10.2; 6: 8.83; 8: -0.21; 10: 1.32
硬铜绞线TJ-2.5~4mm2 | [5 empty] | 2: m; 3: 6.461; 4: 1.44; 6: 1.47; 8: 0.19; 10: 9.5
铜接线端子DT-6 | [5 empty] | 2: 个; 3: 2.03; 4: 1.37; 6: 1.76; 8: 0.79; 10: 3.57
（2）其他材料费
3.机 械
（1）机上人工
（2）燃油动力费
表-09-1
分部分项工程项目清单综合单价分析表(一)
工程名称：电气安装工程 |  |  |  |  | 第 3 页 共 75 页
项目编码 | 030404017013 | 项目名称 |  | 总配电箱 |  | 6: 计量单位; 8: 台; 10: 综合单价; 12: 246.05
定额编号 | 定额项目名称 | 单位 | 数量 | 定额综合单价 |  | 10: 人材机价差; 11: 其他风险费; 12: 合价
|  |  |  | 定额人工费 |  | 2: 定额 材料费; 3: 定额施工机具使用费; 4: 企业管理费; 6: 利润; 8: 一般风险 费用
|  |  |  | 1 |  | 2 | 3 | 4 | 5 | 6 | 7 | 8 | 9 | 10 | 11 | 12
[8 empty] | 费率 （%） | （1+3） ×(4) | 费率 （%） | （1+3） ×(6) | 费率 （%） | （1+3） ×(8) |  |  | 1+2+3+5+7+9+10+11
CD0338 | 成套配电箱安装 悬挂嵌入式 半周长 (m以内) 1.5 | 台 | 1 | 143.25 |  | 21.18 | 0 | 38.17 | 54.68 | 27.43 | 39.29 | 2.8 | 4.01 | -16.36 | 0 | 246.05
合 计 |  |  |  | 143.25 |  | 21.18 | 0 | - | 54.68 | - | 39.29 | - | 4.01 | -16.36 | 0 | 246.05
人工、材料及机械名称 | [5 empty] | 单位 | 数量 | 定额单价 |  | 市场单价 |  | 价差合计 |  | 市场合价 |  | 备注
1.人 工
电工综合工 | [5 empty] | 2: 工日; 3: 1.146; 4: 125; 6: 110.55; 8: -16.56; 10: 126.69
2.材 料
（1）计价材料
棉纱 | [5 empty] | 2: kg; 3: 0.1; 4: 9.64; 6: 8.62; 8: -0.1; 10: 0.86
松香焊锡丝综合 | [5 empty] | 2: m; 3: 0.08; 4: 0.85; 6: 0.76; 8: -0.01; 10: 0.06
表-09-1
分部分项工程项目清单综合单价分析表(一)
工程名称：电气安装工程 |  |  |  |  | 第 4 页 共 75 页
电力复合酯 | [5 empty] | 2: kg; 3: 0.41; 4: 15.94; 6: 14.79; 8: -0.47; 10: 6.06
自粘性塑料带20mm×20m | [5 empty] | 2: 卷; 3: 0.15; 4: 10.2; 6: 8.83; 8: -0.21; 10: 1.32
硬铜绞线TJ-2.5~4mm2 | [5 empty] | 2: m; 3: 6.461; 4: 1.44; 6: 1.47; 8: 0.19; 10: 9.5
铜接线端子DT-6 | [5 empty] | 2: 个; 3: 2.03; 4: 1.37; 6: 1.76; 8: 0.79; 10: 3.57
（2）其他材料费
3.机 械
（1）机上人工
（2）燃油动力费
表-09-1
分部分项工程项目清单综合单价分析表(一)
工程名称：电气安装工程 |  |  |  |  | 第 5 页 共 75 页
项目编码 | 030404017015 | 项目名称 |  | 应急配电箱 |  | 6: 计量单位; 8: 台; 10: 综合单价; 12: 132.5
定额编号 | 定额项目名称 | 单位 | 数量 | 定额综合单价 |  | 10: 人材机价差; 11: 其他风险费; 12: 合价
|  |  |  | 定额人工费 |  | 2: 定额 材料费; 3: 定额施工机具使用费; 4: 企业管理费; 6: 利润; 8: 一般风险 费用
|  |  |  | 1 |  | 2 | 3 | 4 | 5 | 6 | 7 | 8 | 9 | 10 | 11 | 12
[8 empty] | 费率 （%） | （1+3） ×(4) | 费率 （%） | （1+3） ×(6) | 费率 （%） | （1+3） ×(8) |  |  | 1+2+3+5+7+9+10+11
CD0336 | 成套配电箱安装 悬挂嵌入式 半周长 (m以内) 0.5 | 台 | 1 | 74.38 |  | 15.66 | 0 | 38.17 | 28.39 | 27.43 | 20.4 | 2.8 | 2.08 | -8.41 | 0 | 132.5
合 计 |  |  |  | 74.38 |  | 15.66 | 0 | - | 28.39 | - | 20.4 | - | 2.08 | -8.41 | 0 | 132.5
人工、材料及机械名称 | [5 empty] | 单位 | 数量 | 定额单价 |  | 市场单价 |  | 价差合计 |  | 市场合价 |  | 备注
1.人 工
电工综合工 | [5 empty] | 2: 工日; 3: 0.595; 4: 125; 6: 110.55; 8: -8.6; 10: 65.78
2.材 料
（1）计价材料
棉纱 | [5 empty] | 2: kg; 3: 0.08; 4: 9.64; 6: 8.62; 8: -0.08; 10: 0.69
松香焊锡丝综合 | [5 empty] | 2: m; 3: 0.05; 4: 0.85; 6: 0.76; 8: 0; 10: 0.04
表-09-1
分部分项工程项目清单综合单价分析表(一)
工程名称：电气安装工程 |  |  |  |  | 第 6 页 共 75 页
电力复合酯 | [5 empty] | 2: kg; 3: 0.41; 4: 15.94; 6: 14.79; 8: -0.47; 10: 6.06
自粘性塑料带20mm×20m | [5 empty] | 2: 卷; 3: 0.1; 4: 10.2; 6: 8.83; 8: -0.14; 10: 0.88
硬铜绞线TJ-2.5~4mm2 | [5 empty] | 2: m; 3: 3.132; 4: 1.44; 6: 1.47; 8: 0.09; 10: 4.6
铜接线端子DT-6 | [5 empty] | 2: 个; 3: 2.03; 4: 1.37; 6: 1.76; 8: 0.79; 10: 3.57
（2）其他材料费
3.机 械
（1）机上人工
（2）燃油动力费
表-09-1
分部分项工程项目清单综合单价分析表(一)
工程名称：电气安装工程 |  |  |  |  | 第 7 页 共 75 页
项目编码 | 030404017014 | 项目名称 |  | 弱电箱 |  | 6: 计量单位; 8: 台; 10: 综合单价; 12: 132.5
定额编号 | 定额项目名称 | 单位 | 数量 | 定额综合单价 |  | 10: 人材机价差; 11: 其他风险费; 12: 合价
|  |  |  | 定额人工费 |  | 2: 定额 材料费; 3: 定额施工机具使用费; 4: 企业管理费; 6: 利润; 8: 一般风险 费用
|  |  |  | 1 |  | 2 | 3 | 4 | 5 | 6 | 7 | 8 | 9 | 10 | 11 | 12
[8 empty] | 费率 （%） | （1+3） ×(4) | 费率 （%） | （1+3） ×(6) | 费率 （%） | （1+3） ×(8) |  |  | 1+2+3+5+7+9+10+11
CD0336 | 成套配电箱安装 悬挂嵌入式 半周长 (m以内) 0.5 | 台 | 1 | 74.38 |  | 15.66 | 0 | 38.17 | 28.39 | 27.43 | 20.4 | 2.8 | 2.08 | -8.41 | 0 | 132.5
合 计 |  |  |  | 74.38 |  | 15.66 | 0 | - | 28.39 | - | 20.4 | - | 2.08 | -8.41 | 0 | 132.5
人工、材料及机械名称 | [5 empty] | 单位 | 数量 | 定额单价 |  | 市场单价 |  | 价差合计 |  | 市场合价 |  | 备注
1.人 工
电工综合工 | [5 empty] | 2: 工日; 3: 0.595; 4: 125; 6: 110.55; 8: -8.6; 10: 65.78
2.材 料
（1）计价材料
棉纱 | [5 empty] | 2: kg; 3: 0.08; 4: 9.64; 6: 8.62; 8: -0.08; 10: 0.69
松香焊锡丝综合 | [5 empty] | 2: m; 3: 0.05; 4: 0.85; 6: 0.76; 8: 0; 10: 0.04
表-09-1
分部分项工程项目清单综合单价分析表(一)
工程名称：电气安装工程 |  |  |  |  | 第 8 页 共 75 页
电力复合酯 | [5 empty] | 2: kg; 3: 0.41; 4: 15.94; 6: 14.79; 8: -0.47; 10: 6.06
自粘性塑料带20mm×20m | [5 empty] | 2: 卷; 3: 0.1; 4: 10.2; 6: 8.83; 8: -0.14; 10: 0.88
硬铜绞线TJ-2.5~4mm2 | [5 empty] | 2: m; 3: 3.132; 4: 1.44; 6: 1.47; 8: 0.09; 10: 4.6
铜接线端子DT-6 | [5 empty] | 2: 个; 3: 2.03; 4: 1.37; 6: 1.76; 8: 0.79; 10: 3.57
（2）其他材料费
3.机 械
（1）机上人工
（2）燃油动力费
表-09-1
分部分项工程项目清单综合单价分析表(一)
工程名称：电气安装工程 |  |  |  |  | 第 9 页 共 75 页
项目编码 | 030411003001 | 项目名称 |  | 强电桥架-100X100-WE |  | 6: 计量单位; 8: m; 10: 综合单价; 12: 100.02
定额编号 | 定额项目名称 | 单位 | 数量 | 定额综合单价 |  | 10: 人材机价差; 11: 其他风险费; 12: 合价
|  |  |  | 定额人工费 |  | 2: 定额 材料费; 3: 定额施工机具使用费; 4: 企业管理费; 6: 利润; 8: 一般风险 费用
|  |  |  | 1 |  | 2 | 3 | 4 | 5 | 6 | 7 | 8 | 9 | 10 | 11 | 12
[8 empty] | 费率 （%） | （1+3） ×(4) | 费率 （%） | （1+3） ×(6) | 费率 （%） | （1+3） ×(8) |  |  | 1+2+3+5+7+9+10+11
CD1596 | 防火桥架安装(宽+高mm以下) 400 | 10m | 0.1 | 18.76 |  | 2.56 | 1.03 | 38.17 | 7.56 | 27.43 | 5.43 | 2.8 | 0.55 | -0.09 | 0 | 100.02
合 计 |  |  |  | 18.76 |  | 2.56 | 1.03 | - | 7.56 | - | 5.43 | - | 0.55 | -0.09 | 0 | 100.02
人工、材料及机械名称 | [5 empty] | 单位 | 数量 | 定额单价 |  | 市场单价 |  | 价差合计 |  | 市场合价 |  | 备注
1.人 工
电工综合工 | [5 empty] | 2: 工日; 3: 0.1501; 4: 125; 6: 110.55; 8: -2.17; 10: 16.59
2.材 料
（1）计价材料
铜接地端子带螺栓DT-6mm2 | [5 empty] | 2: 套; 3: 1.051; 4: 1.78; 6: 3.57; 8: 1.88; 10: 3.75
砂轮片φ100 | [5 empty] | 2: 片; 3: 0.002; 4: 8.76; 6: 9.26; 8: 0; 10: 0.02
砂轮片φ400 | [5 empty] | 2: 片; 3: 0.002; 4: 18.97; 6: 21.37; 8: 0; 10: 0.04
表-09-1
分部分项工程项目清单综合单价分析表(一)
工程名称：电气安装工程 |  |  |  |  | 第 10 页 共 75 页
铜芯聚氯乙烯绝缘软导线BVR-6mm2 | [5 empty] | 2: m; 3: 0.2252; 4: 2.82; 6: 3.39; 8: 0.13; 10: 0.76
（2）其他材料费
3.机 械
（1）机上人工
机上人工 | [5 empty] | 2: 工日; 3: 0.0021; 4: 120; 6: 102.84; 8: -0.04; 10: 0.22
（2）燃油动力费
柴油 | [5 empty] | 2: kg; 3: 0.071; 4: 5.64; 6: 6.87; 8: 0.09; 10: 0.49
电 | [5 empty] | 2: kW·h; 3: 0.098; 4: 0.7; 6: 0.79; 8: 0.01; 10: 0.08
表-09-1
分部分项工程项目清单综合单价分析表(一)
工程名称：电气安装工程 |  |  |  |  | 第 11 页 共 75 页
项目编码 | 030413001001 | 项目名称 |  | 支架 |  | 6: 计量单位; 8: kg; 10: 综合单价; 12: 19.05
定额编号 | 定额项目名称 | 单位 | 数量 | 定额综合单价 |  | 10: 人材机价差; 11: 其他风险费; 12: 合价
|  |  |  | 定额人工费 |  | 2: 定额 材料费; 3: 定额施工机具使用费; 4: 企业管理费; 6: 利润; 8: 一般风险 费用
|  |  |  | 1 |  | 2 | 3 | 4 | 5 | 6 | 7 | 8 | 9 | 10 | 11 | 12
[8 empty] | 费率 （%） | （1+3） ×(4) | 费率 （%） | （1+3） ×(6) | 费率 （%） | （1+3） ×(8) |  |  | 1+2+3+5+7+9+10+11
CD2214 | 铁构件制作、安装及箱盒制作 一般铁构件 制作 | 100kg | 0.01 | 5.05 |  | 0.49 | 0.41 | 38.17 | 2.08 | 27.43 | 1.5 | 2.8 | 0.15 | -0.51 | 0 | 12.93
CD2215 | 铁构件制作、安装及箱盒制作 一般铁构件 安装 | 100kg | 0.01 | 2.86 |  | 0.1 | 0.37 | 38.17 | 1.23 | 27.43 | 0.88 | 2.8 | 0.09 | -0.22 | 0 | 5.05
CL0116 | 金属结构刷油 一般钢结构 调和漆 第一遍 | 100kg | 0.01 | 0.18 |  | 0 | 0 | 22.79 | 0.04 | 14.46 | 0.03 | 2.8 | 0 | -0.02 | 0 | 0.31
CL0117 | 金属结构刷油 一般钢结构 调和漆 每增一遍 | 100kg | 0.01 | 0.18 |  | 0 | 0 | 22.79 | 0.04 | 14.46 | 0.03 | 2.8 | 0 | -0.02 | 0 | 0.3
CL0005 | 手工除锈 一般钢结构 轻锈 | 100kg | 0.01 | 0.27 |  | 0.02 | 0.09 | 22.79 | 0.08 | 14.46 | 0.05 | 2.8 | 0.01 | -0.03 | 0 | 0.46
合 计 |  |  |  | 8.53 |  | 0.61 | 0.86 | - | 3.47 | - | 2.48 | - | 0.26 | -0.8 | 0 | 19.05
人工、材料及机械名称 | [5 empty] | 单位 | 数量 | 定额单价 |  | 市场单价 |  | 价差合计 |  | 市场合价 |  | 备注
表-09-1
分部分项工程项目清单综合单价分析表(一)
工程名称：电气安装工程 |  |  |  |  | 第 12 页 共 75 页
1.人 工
油漆综合工 | [5 empty] | 2: 工日; 3: 0.0028; 4: 125; 6: 110.55; 8: -0.04; 10: 0.31
安装综合工 | [5 empty] | 2: 工日; 3: 0.0022; 4: 125; 6: 110.55; 8: -0.03; 10: 0.24
电工综合工 | [5 empty] | 2: 工日; 3: 0.0632; 4: 125; 6: 110.55; 8: -0.91; 10: 6.99
2.材 料
（1）计价材料
白布 | [5 empty] | 2: kg; 3: 0.003; 4: 8.51; 6: 6.29; 8: -0.01; 10: 0.02
破布一级 | [5 empty] | 2: kg; 3: 0.0015; 4: 4.4; 6: 3.9; 8: 0; 10: 0.01
镀锌六角螺栓带螺母2平1弹垫M10×100以内 | [5 empty] | 2: 10套; 3: 0.0515; 4: 7.7; 6: 7.28; 8: -0.02; 10: 0.37
砂轮片φ400 | [5 empty] | 2: 片; 3: 0.0015; 4: 18.97; 6: 21.37; 8: 0; 10: 0.03
铁砂布 | [5 empty] | 2: 张; 3: 0.0109; 4: 0.83; 6: 0.85; 8: 0; 10: 0.01
低碳钢焊条综合 | [5 empty] | 2: kg; 3: 0.032; 4: 4.19; 6: 8.54; 8: 0.14; 10: 0.27
钢锯条 | [5 empty] | 2: 条; 3: 0.01; 4: 0.43; 6: 0.52; 8: 0; 10: 0.01
钢丝刷子 | [5 empty] | 2: 把; 3: 0.0015; 4: 2.97; 6: 2.56; 8: 0; 10: 0
溶剂汽油200# | [5 empty] | 2: kg; 3: 0.0005; 4: 3.64; 6: 9.1; 8: 0; 10: 0
表-09-1
分部分项工程项目清单综合单价分析表(一)
工程名称：电气安装工程 |  |  |  |  | 第 13 页 共 75 页
（2）其他材料费
3.机 械
（1）机上人工
机上人工 | [5 empty] | 2: 工日; 3: 0.0003; 4: 120; 6: 102.84; 8: -0.01; 10: 0.03
（2）燃油动力费
柴油 | [5 empty] | 2: kg; 3: 0.0036; 4: 5.64; 6: 6.87; 8: 0; 10: 0.02
电 | [5 empty] | 2: kW·h; 3: 0.7956; 4: 0.7; 6: 0.79; 8: 0.07; 10: 0.63
表-09-1
分部分项工程项目清单综合单价分析表(一)
工程名称：电气安装工程 |  |  |  |  | 第 14 页 共 75 页
项目编码 | 030404034001 | 项目名称 |  | 单联开关 |  | 6: 计量单位; 8: 个; 10: 综合单价; 12: 26.66
定额编号 | 定额项目名称 | 单位 | 数量 | 定额综合单价 |  | 10: 人材机价差; 11: 其他风险费; 12: 合价
|  |  |  | 定额人工费 |  | 2: 定额 材料费; 3: 定额施工机具使用费; 4: 企业管理费; 6: 利润; 8: 一般风险 费用
|  |  |  | 1 |  | 2 | 3 | 4 | 5 | 6 | 7 | 8 | 9 | 10 | 11 | 12
[8 empty] | 费率 （%） | （1+3） ×(4) | 费率 （%） | （1+3） ×(6) | 费率 （%） | （1+3） ×(8) |  |  | 1+2+3+5+7+9+10+11
CD0428 | 照明开关 翘板暗开关 单控三联以下 | 10套 | 0.1 | 6.21 |  | 0.88 | 0 | 38.17 | 2.37 | 27.43 | 1.7 | 2.8 | 0.17 | -0.43 | 0 | 26.66
合 计 |  |  |  | 6.21 |  | 0.88 | 0 | - | 2.37 | - | 1.7 | - | 0.17 | -0.43 | 0 | 26.66
人工、材料及机械名称 | [5 empty] | 单位 | 数量 | 定额单价 |  | 市场单价 |  | 价差合计 |  | 市场合价 |  | 备注
1.人 工
电工综合工 | [5 empty] | 2: 工日; 3: 0.0497; 4: 125; 6: 110.55; 8: -0.72; 10: 5.49
2.材 料
（1）计价材料
半圆头镀锌螺栓M2~5×15~50 | [5 empty] | 2: 10个; 3: 0.208; 4: 1.6; 6: 2.4; 8: 0.17; 10: 0.5
铜芯聚氯乙烯绝缘导线BV-2.5mm2 | [5 empty] | 2: m; 3: 0.458; 4: 1.2; 6: 1.47; 8: 0.12; 10: 0.67
（2）其他材料费
表-09-1
分部分项工程项目清单综合单价分析表(一)
工程名称：电气安装工程 |  |  |  |  | 第 15 页 共 75 页
3.机 械
（1）机上人工
（2）燃油动力费
表-09-1
分部分项工程项目清单综合单价分析表(一)
工程名称：电气安装工程 |  |  |  |  | 第 16 页 共 75 页
项目编码 | 030404034002 | 项目名称 |  | 双联开关 |  | 6: 计量单位; 8: 个; 10: 综合单价; 12: 28.4
定额编号 | 定额项目名称 | 单位 | 数量 | 定额综合单价 |  | 10: 人材机价差; 11: 其他风险费; 12: 合价
|  |  |  | 定额人工费 |  | 2: 定额 材料费; 3: 定额施工机具使用费; 4: 企业管理费; 6: 利润; 8: 一般风险 费用
|  |  |  | 1 |  | 2 | 3 | 4 | 5 | 6 | 7 | 8 | 9 | 10 | 11 | 12
[8 empty] | 费率 （%） | （1+3） ×(4) | 费率 （%） | （1+3） ×(6) | 费率 （%） | （1+3） ×(8) |  |  | 1+2+3+5+7+9+10+11
CD0428 | 照明开关 翘板暗开关 单控三联以下 | 10套 | 0.1 | 6.21 |  | 0.88 | 0 | 38.17 | 2.37 | 27.43 | 1.7 | 2.8 | 0.17 | -0.43 | 0 | 28.4
合 计 |  |  |  | 6.21 |  | 0.88 | 0 | - | 2.37 | - | 1.7 | - | 0.17 | -0.43 | 0 | 28.4
人工、材料及机械名称 | [5 empty] | 单位 | 数量 | 定额单价 |  | 市场单价 |  | 价差合计 |  | 市场合价 |  | 备注
1.人 工
电工综合工 | [5 empty] | 2: 工日; 3: 0.0497; 4: 125; 6: 110.55; 8: -0.72; 10: 5.49
2.材 料
（1）计价材料
半圆头镀锌螺栓M2~5×15~50 | [5 empty] | 2: 10个; 3: 0.208; 4: 1.6; 6: 2.4; 8: 0.17; 10: 0.5
铜芯聚氯乙烯绝缘导线BV-2.5mm2 | [5 empty] | 2: m; 3: 0.458; 4: 1.2; 6: 1.47; 8: 0.12; 10: 0.67
（2）其他材料费
表-09-1
分部分项工程项目清单综合单价分析表(一)
工程名称：电气安装工程 |  |  |  |  | 第 17 页 共 75 页
3.机 械
（1）机上人工
（2）燃油动力费
表-09-1
分部分项工程项目清单综合单价分析表(一)
工程名称：电气安装工程 |  |  |  |  | 第 18 页 共 75 页
项目编码 | 030404034003 | 项目名称 |  | 三联开关 |  | 6: 计量单位; 8: 个; 10: 综合单价; 12: 31.02
定额编号 | 定额项目名称 | 单位 | 数量 | 定额综合单价 |  | 10: 人材机价差; 11: 其他风险费; 12: 合价
|  |  |  | 定额人工费 |  | 2: 定额 材料费; 3: 定额施工机具使用费; 4: 企业管理费; 6: 利润; 8: 一般风险 费用
|  |  |  | 1 |  | 2 | 3 | 4 | 5 | 6 | 7 | 8 | 9 | 10 | 11 | 12
[8 empty] | 费率 （%） | （1+3） ×(4) | 费率 （%） | （1+3） ×(6) | 费率 （%） | （1+3） ×(8) |  |  | 1+2+3+5+7+9+10+11
CD0428 | 照明开关 翘板暗开关 单控三联以下 | 10套 | 0.1 | 6.21 |  | 0.88 | 0 | 38.17 | 2.37 | 27.43 | 1.7 | 2.8 | 0.17 | -0.43 | 0 | 31.02
合 计 |  |  |  | 6.21 |  | 0.88 | 0 | - | 2.37 | - | 1.7 | - | 0.17 | -0.43 | 0 | 31.02
人工、材料及机械名称 | [5 empty] | 单位 | 数量 | 定额单价 |  | 市场单价 |  | 价差合计 |  | 市场合价 |  | 备注
1.人 工
电工综合工 | [5 empty] | 2: 工日; 3: 0.0497; 4: 125; 6: 110.55; 8: -0.72; 10: 5.49
2.材 料
（1）计价材料
半圆头镀锌螺栓M2~5×15~50 | [5 empty] | 2: 10个; 3: 0.208; 4: 1.6; 6: 2.4; 8: 0.17; 10: 0.5
铜芯聚氯乙烯绝缘导线BV-2.5mm2 | [5 empty] | 2: m; 3: 0.458; 4: 1.2; 6: 1.47; 8: 0.12; 10: 0.67
（2）其他材料费
表-09-1
分部分项工程项目清单综合单价分析表(一)
工程名称：电气安装工程 |  |  |  |  | 第 19 页 共 75 页
3.机 械
（1）机上人工
（2）燃油动力费
表-09-1
分部分项工程项目清单综合单价分析表(一)
工程名称：电气安装工程 |  |  |  |  | 第 20 页 共 75 页
项目编码 | 030404035001 | 项目名称 |  | 二极.三极电源插座(安全型) |  | 6: 计量单位; 8: 个; 10: 综合单价; 12: 46.53
定额编号 | 定额项目名称 | 单位 | 数量 | 定额综合单价 |  | 10: 人材机价差; 11: 其他风险费; 12: 合价
|  |  |  | 定额人工费 |  | 2: 定额 材料费; 3: 定额施工机具使用费; 4: 企业管理费; 6: 利润; 8: 一般风险 费用
|  |  |  | 1 |  | 2 | 3 | 4 | 5 | 6 | 7 | 8 | 9 | 10 | 11 | 12
[8 empty] | 费率 （%） | （1+3） ×(4) | 费率 （%） | （1+3） ×(6) | 费率 （%） | （1+3） ×(8) |  |  | 1+2+3+5+7+9+10+11
CD0445 | 暗插座安装 单相 16A以下 | 10套 | 0.1 | 6.21 |  | 0.71 | 0 | 38.17 | 2.37 | 27.43 | 1.7 | 2.8 | 0.17 | 3.89 | 0 | 46.53
合 计 |  |  |  | 6.21 |  | 0.71 | 0 | - | 2.37 | - | 1.7 | - | 0.17 | 3.89 | 0 | 46.53
人工、材料及机械名称 | [5 empty] | 单位 | 数量 | 定额单价 |  | 市场单价 |  | 价差合计 |  | 市场合价 |  | 备注
1.人 工
电工综合工 | [5 empty] | 2: 工日; 3: 0.0497; 4: 125; 6: 110.55; 8: -0.72; 10: 5.49
2.材 料
（1）计价材料
半圆头镀锌螺栓M2~5×15~50 | [5 empty] | 2: 10套; 3: 0.208; 4: 1.65; 6: 23.4; 8: 4.52; 10: 4.87
铜芯聚氯乙烯绝缘导线BV-2.5mm2 | [5 empty] | 2: m; 3: 0.305; 4: 1.2; 6: 1.47; 8: 0.08; 10: 0.45
（2）其他材料费
表-09-1
分部分项工程项目清单综合单价分析表(一)
工程名称：电气安装工程 |  |  |  |  | 第 21 页 共 75 页
3.机 械
（1）机上人工
（2）燃油动力费
表-09-1
分部分项工程项目清单综合单价分析表(一)
工程名称：电气安装工程 |  |  |  |  | 第 22 页 共 75 页
项目编码 | 030404035002 | 项目名称 |  | IP54型单相三孔电源安全型插座 |  | 6: 计量单位; 8: 个; 10: 综合单价; 12: 43.91
定额编号 | 定额项目名称 | 单位 | 数量 | 定额综合单价 |  | 10: 人材机价差; 11: 其他风险费; 12: 合价
|  |  |  | 定额人工费 |  | 2: 定额 材料费; 3: 定额施工机具使用费; 4: 企业管理费; 6: 利润; 8: 一般风险 费用
|  |  |  | 1 |  | 2 | 3 | 4 | 5 | 6 | 7 | 8 | 9 | 10 | 11 | 12
[8 empty] | 费率 （%） | （1+3） ×(4) | 费率 （%） | （1+3） ×(6) | 费率 （%） | （1+3） ×(8) |  |  | 1+2+3+5+7+9+10+11
CD0445 | 暗插座安装 单相 16A以下 | 10套 | 0.1 | 6.21 |  | 0.71 | 0 | 38.17 | 2.37 | 27.43 | 1.7 | 2.8 | 0.17 | 3.89 | 0 | 43.91
合 计 |  |  |  | 6.21 |  | 0.71 | 0 | - | 2.37 | - | 1.7 | - | 0.17 | 3.89 | 0 | 43.91
人工、材料及机械名称 | [5 empty] | 单位 | 数量 | 定额单价 |  | 市场单价 |  | 价差合计 |  | 市场合价 |  | 备注
1.人 工
电工综合工 | [5 empty] | 2: 工日; 3: 0.0497; 4: 125; 6: 110.55; 8: -0.72; 10: 5.49
2.材 料
（1）计价材料
半圆头镀锌螺栓M2~5×15~50 | [5 empty] | 2: 10套; 3: 0.208; 4: 1.65; 6: 23.4; 8: 4.52; 10: 4.87
铜芯聚氯乙烯绝缘导线BV-2.5mm2 | [5 empty] | 2: m; 3: 0.305; 4: 1.2; 6: 1.47; 8: 0.08; 10: 0.45
（2）其他材料费
表-09-1
分部分项工程项目清单综合单价分析表(一)
工程名称：电气安装工程 |  |  |  |  | 第 23 页 共 75 页
3.机 械
（1）机上人工
（2）燃油动力费
表-09-1
分部分项工程项目清单综合单价分析表(一)
工程名称：电气安装工程 |  |  |  |  | 第 24 页 共 75 页
项目编码 | 030412001001 | 项目名称 |  | 普通单管LED灯管 |  | 6: 计量单位; 8: 套; 10: 综合单价; 12: 79.14
定额编号 | 定额项目名称 | 单位 | 数量 | 定额综合单价 |  | 10: 人材机价差; 11: 其他风险费; 12: 合价
|  |  |  | 定额人工费 |  | 2: 定额 材料费; 3: 定额施工机具使用费; 4: 企业管理费; 6: 利润; 8: 一般风险 费用
|  |  |  | 1 |  | 2 | 3 | 4 | 5 | 6 | 7 | 8 | 9 | 10 | 11 | 12
[8 empty] | 费率 （%） | （1+3） ×(4) | 费率 （%） | （1+3） ×(6) | 费率 （%） | （1+3） ×(8) |  |  | 1+2+3+5+7+9+10+11
CD1785 | 吸顶灯具 灯罩周长(mm)以内 800 | 10套 | 0.1 | 13.46 |  | 1.53 | 0 | 38.17 | 5.14 | 27.43 | 3.69 | 2.8 | 0.38 | -1.33 | 0 | 79.14
合 计 |  |  |  | 13.46 |  | 1.53 | 0 | - | 5.14 | - | 3.69 | - | 0.38 | -1.33 | 0 | 79.14
人工、材料及机械名称 | [5 empty] | 单位 | 数量 | 定额单价 |  | 市场单价 |  | 价差合计 |  | 市场合价 |  | 备注
1.人 工
电工综合工 | [5 empty] | 2: 工日; 3: 0.1077; 4: 125; 6: 110.55; 8: -1.56; 10: 11.91
2.材 料
（1）计价材料
木螺钉M2~4×6~65 | [5 empty] | 2: 个; 3: 4.16; 4: 0.07; 6: 0.05; 8: -0.08; 10: 0.21
塑料胀管φ6~8 | [5 empty] | 2: 个; 3: 4.4; 4: 0.07; 6: 0.1; 8: 0.13; 10: 0.44
冲击钻头φ6~8 | [5 empty] | 2: 个; 3: 0.028; 4: 6.07; 6: 7.01; 8: 0.03; 10: 0.2
表-09-1
分部分项工程项目清单综合单价分析表(一)
工程名称：电气安装工程 |  |  |  |  | 第 25 页 共 75 页
铜芯聚氯乙烯绝缘导线BV-2.5mm2 | [5 empty] | 2: m; 3: 0.458; 4: 1.2; 6: 1.47; 8: 0.12; 10: 0.67
铜接线端子20A | [5 empty] | 2: 个; 3: 1.015; 4: 0.21; 6: 0.24; 8: 0.03; 10: 0.24
（2）其他材料费
3.机 械
（1）机上人工
（2）燃油动力费
表-09-1
分部分项工程项目清单综合单价分析表(一)
工程名称：电气安装工程 |  |  |  |  | 第 26 页 共 75 页
项目编码 | 030412001002 | 项目名称 |  | 普通双管LED灯管 |  | 6: 计量单位; 8: 套; 10: 综合单价; 12: 96.46
定额编号 | 定额项目名称 | 单位 | 数量 | 定额综合单价 |  | 10: 人材机价差; 11: 其他风险费; 12: 合价
|  |  |  | 定额人工费 |  | 2: 定额 材料费; 3: 定额施工机具使用费; 4: 企业管理费; 6: 利润; 8: 一般风险 费用
|  |  |  | 1 |  | 2 | 3 | 4 | 5 | 6 | 7 | 8 | 9 | 10 | 11 | 12
[8 empty] | 费率 （%） | （1+3） ×(4) | 费率 （%） | （1+3） ×(6) | 费率 （%） | （1+3） ×(8) |  |  | 1+2+3+5+7+9+10+11
CD1785 | 吸顶灯具 灯罩周长(mm)以内 800 | 10套 | 0.1 | 13.46 |  | 1.53 | 0 | 38.17 | 5.14 | 27.43 | 3.69 | 2.8 | 0.38 | -1.33 | 0 | 96.46
合 计 |  |  |  | 13.46 |  | 1.53 | 0 | - | 5.14 | - | 3.69 | - | 0.38 | -1.33 | 0 | 96.46
人工、材料及机械名称 | [5 empty] | 单位 | 数量 | 定额单价 |  | 市场单价 |  | 价差合计 |  | 市场合价 |  | 备注
1.人 工
电工综合工 | [5 empty] | 2: 工日; 3: 0.1077; 4: 125; 6: 110.55; 8: -1.56; 10: 11.91
2.材 料
（1）计价材料
木螺钉M2~4×6~65 | [5 empty] | 2: 个; 3: 4.16; 4: 0.07; 6: 0.05; 8: -0.08; 10: 0.21
塑料胀管φ6~8 | [5 empty] | 2: 个; 3: 4.4; 4: 0.07; 6: 0.1; 8: 0.13; 10: 0.44
冲击钻头φ6~8 | [5 empty] | 2: 个; 3: 0.028; 4: 6.07; 6: 7.01; 8: 0.03; 10: 0.2
表-09-1
分部分项工程项目清单综合单价分析表(一)
工程名称：电气安装工程 |  |  |  |  | 第 27 页 共 75 页
铜芯聚氯乙烯绝缘导线BV-2.5mm2 | [5 empty] | 2: m; 3: 0.458; 4: 1.2; 6: 1.47; 8: 0.12; 10: 0.67
铜接线端子20A | [5 empty] | 2: 个; 3: 1.015; 4: 0.21; 6: 0.24; 8: 0.03; 10: 0.24
（2）其他材料费
3.机 械
（1）机上人工
（2）燃油动力费
表-09-1
分部分项工程项目清单综合单价分析表(一)
工程名称：电气安装工程 |  |  |  |  | 第 28 页 共 75 页
项目编码 | 030411004001 | 项目名称 |  | 管内配线BV-(3x2.5) |  | 6: 计量单位; 8: m; 10: 综合单价; 12: 3.35
定额编号 | 定额项目名称 | 单位 | 数量 | 定额综合单价 |  | 10: 人材机价差; 11: 其他风险费; 12: 合价
|  |  |  | 定额人工费 |  | 2: 定额 材料费; 3: 定额施工机具使用费; 4: 企业管理费; 6: 利润; 8: 一般风险 费用
|  |  |  | 1 |  | 2 | 3 | 4 | 5 | 6 | 7 | 8 | 9 | 10 | 11 | 12
[8 empty] | 费率 （%） | （1+3） ×(4) | 费率 （%） | （1+3） ×(6) | 费率 （%） | （1+3） ×(8) |  |  | 1+2+3+5+7+9+10+11
CD1602 *1.5 | 照明线路 导线截面积(mm2以内) 铜芯2.5 单价*1.5 | 100m单线 | 0.01 | 0.98 |  | 0.01 | 0 | 38.17 | 0.37 | 27.43 | 0.27 | 2.8 | 0.03 | -0.12 | 0 | 3.35
合 计 |  |  |  | 0.98 |  | 0.01 | 0 | - | 0.37 | - | 0.27 | - | 0.03 | -0.12 | 0 | 3.35
人工、材料及机械名称 | [5 empty] | 单位 | 数量 | 定额单价 |  | 市场单价 |  | 价差合计 |  | 市场合价 |  | 备注
1.人 工
电工综合工 | [5 empty] | 2: 工日; 3: 0.0078; 4: 125; 6: 110.55; 8: -0.11; 10: 0.86
2.材 料
（1）计价材料
电气绝缘胶带18mm×10m×0.13mm | [5 empty] | 2: 卷; 3: 0.0045; 4: 2.71; 6: 2.05; 8: 0; 10: 0.01
（2）其他材料费
3.机 械
表-09-1
分部分项工程项目清单综合单价分析表(一)
工程名称：电气安装工程 |  |  |  |  | 第 29 页 共 75 页
（1）机上人工
（2）燃油动力费
表-09-1
分部分项工程项目清单综合单价分析表(一)
工程名称：电气安装工程 |  |  |  |  | 第 30 页 共 75 页
项目编码 | 030408001007 | 项目名称 |  | 电力电缆4×25+1×16 |  | 6: 计量单位; 8: m; 10: 综合单价; 12: 124.99
定额编号 | 定额项目名称 | 单位 | 数量 | 定额综合单价 |  | 10: 人材机价差; 11: 其他风险费; 12: 合价
|  |  |  | 定额人工费 |  | 2: 定额 材料费; 3: 定额施工机具使用费; 4: 企业管理费; 6: 利润; 8: 一般风险 费用
|  |  |  | 1 |  | 2 | 3 | 4 | 5 | 6 | 7 | 8 | 9 | 10 | 11 | 12
[8 empty] | 费率 （%） | （1+3） ×(4) | 费率 （%） | （1+3） ×(6) | 费率 （%） | （1+3） ×(8) |  |  | 1+2+3+5+7+9+10+11
CD0775 | 输电直埋式电力电缆敷设(截面积 mm2以下) 50 | 100m | 0.01 | 4.41 |  | 0.39 | 0.88 | 38.17 | 2.02 | 27.43 | 1.45 | 2.8 | 0.15 | -0.57 | 0 | 124.99
合 计 |  |  |  | 4.41 |  | 0.39 | 0.88 | - | 2.02 | - | 1.45 | - | 0.15 | -0.57 | 0 | 124.99
人工、材料及机械名称 | [5 empty] | 单位 | 数量 | 定额单价 |  | 市场单价 |  | 价差合计 |  | 市场合价 |  | 备注
1.人 工
电工综合工 | [5 empty] | 2: 工日; 3: 0.0353; 4: 125; 6: 110.55; 8: -0.51; 10: 3.9
2.材 料
（1）计价材料
硬脂酸 | [5 empty] | 2: kg; 3: 0.001; 4: 13.59; 6: 8.72; 8: 0; 10: 0.01
自粘性塑料带20mm×20m | [5 empty] | 2: 卷; 3: 0.007; 4: 10.2; 6: 8.83; 8: -0.01; 10: 0.06
表-09-1
分部分项工程项目清单综合单价分析表(一)
工程名称：电气安装工程 |  |  |  |  | 第 31 页 共 75 页
镀锌铁丝综合 | [5 empty] | 2: kg; 3: 0.002; 4: 3.08; 6: 2.79; 8: 0; 10: 0.01
钢丝绳φ14.1~15 | [5 empty] | 2: kg; 3: 0.008; 4: 5.6; 6: 5.7; 8: 0; 10: 0.05
黄铜丝综合 | [5 empty] | 2: kg; 3: 0.001; 4: 47.01; 6: 40.29; 8: -0.01; 10: 0.04
塑料带20mm×40m | [5 empty] | 2: kg; 3: 0.002; 4: 15.38; 6: 13.18; 8: 0; 10: 0.03
棉布400g/m2 | [5 empty] | 2: kg; 3: 0.004; 4: 20.96; 6: 12.24; 8: -0.03; 10: 0.05
热缩端门不带气门 | [5 empty] | 2: 个; 3: 0.007; 4: 2.78; 6: 2.38; 8: 0; 10: 0.02
油脂 | [5 empty] | 2: kg; 3: 0.006; 4: 12.48; 6: 9.46; 8: -0.02; 10: 0.06
（2）其他材料费
3.机 械
（1）机上人工
机上人工 | [5 empty] | 2: 工日; 3: 0.0025; 4: 120; 6: 102.84; 8: -0.04; 10: 0.26
（2）燃油动力费
汽油 | [5 empty] | 2: kg; 3: 0.0178; 4: 6.75; 6: 9.07; 8: 0.04; 10: 0.16
柴油 | [5 empty] | 2: kg; 3: 0.0214; 4: 5.64; 6: 6.87; 8: 0.03; 10: 0.15
表-09-1
分部分项工程项目清单综合单价分析表(一)
工程名称：电气安装工程 |  |  |  |  | 第 32 页 共 75 页
项目编码 | 030411004002 | 项目名称 |  | 管内配线BV-(3x4） |  | 6: 计量单位; 8: m; 10: 综合单价; 12: 5.11
定额编号 | 定额项目名称 | 单位 | 数量 | 定额综合单价 |  | 10: 人材机价差; 11: 其他风险费; 12: 合价
|  |  |  | 定额人工费 |  | 2: 定额 材料费; 3: 定额施工机具使用费; 4: 企业管理费; 6: 利润; 8: 一般风险 费用
|  |  |  | 1 |  | 2 | 3 | 4 | 5 | 6 | 7 | 8 | 9 | 10 | 11 | 12
[8 empty] | 费率 （%） | （1+3） ×(4) | 费率 （%） | （1+3） ×(6) | 费率 （%） | （1+3） ×(8) |  |  | 1+2+3+5+7+9+10+11
CD1715 *1.5 | 铜单芯导线 线槽配线导线截面积(mm2以内) 6 单价*1.5 | 100m单线 | 0.01 | 1.15 |  | 0.16 | 0 | 38.17 | 0.44 | 27.43 | 0.32 | 2.8 | 0.03 | -0.15 | 0 | 5.11
合 计 |  |  |  | 1.15 |  | 0.16 | 0 | - | 0.44 | - | 0.32 | - | 0.03 | -0.15 | 0 | 5.11
人工、材料及机械名称 | [5 empty] | 单位 | 数量 | 定额单价 |  | 市场单价 |  | 价差合计 |  | 市场合价 |  | 备注
1.人 工
电工综合工 | [5 empty] | 2: 工日; 3: 0.0092; 4: 125; 6: 110.55; 8: -0.13; 10: 1.02
2.材 料
（1）计价材料
棉纱 | [5 empty] | 2: kg; 3: 0.0045; 4: 9.64; 6: 8.62; 8: 0; 10: 0.04
扁形塑料绑带 | [5 empty] | 2: m; 3: 0.0812; 4: 0.48; 6: 0.45; 8: 0; 10: 0.04
表-09-1
分部分项工程项目清单综合单价分析表(一)
工程名称：电气安装工程 |  |  |  |  | 第 33 页 共 75 页
标志牌塑料扁形 | [5 empty] | 2: 个; 3: 0.0902; 4: 0.85; 6: 0.75; 8: -0.01; 10: 0.07
（2）其他材料费
3.机 械
（1）机上人工
（2）燃油动力费
表-09-1
分部分项工程项目清单综合单价分析表(一)
工程名称：电气安装工程 |  |  |  |  | 第 34 页 共 75 页
项目编码 | 030411004003 | 项目名称 |  | 管内配线ZN-BV-2x2.5 |  | 6: 计量单位; 8: m; 10: 综合单价; 12: 3.35
定额编号 | 定额项目名称 | 单位 | 数量 | 定额综合单价 |  | 10: 人材机价差; 11: 其他风险费; 12: 合价
|  |  |  | 定额人工费 |  | 2: 定额 材料费; 3: 定额施工机具使用费; 4: 企业管理费; 6: 利润; 8: 一般风险 费用
|  |  |  | 1 |  | 2 | 3 | 4 | 5 | 6 | 7 | 8 | 9 | 10 | 11 | 12
[8 empty] | 费率 （%） | （1+3） ×(4) | 费率 （%） | （1+3） ×(6) | 费率 （%） | （1+3） ×(8) |  |  | 1+2+3+5+7+9+10+11
CD1602 *1.5 | 照明线路 导线截面积(mm2以内) 铜芯2.5 单价*1.5 | 100m单线 | 0.01 | 0.98 |  | 0.01 | 0 | 38.17 | 0.37 | 27.43 | 0.27 | 2.8 | 0.03 | -0.12 | 0 | 3.35
合 计 |  |  |  | 0.98 |  | 0.01 | 0 | - | 0.37 | - | 0.27 | - | 0.03 | -0.12 | 0 | 3.35
人工、材料及机械名称 | [5 empty] | 单位 | 数量 | 定额单价 |  | 市场单价 |  | 价差合计 |  | 市场合价 |  | 备注
1.人 工
电工综合工 | [5 empty] | 2: 工日; 3: 0.0078; 4: 125; 6: 110.55; 8: -0.11; 10: 0.86
2.材 料
（1）计价材料
电气绝缘胶带18mm×10m×0.13mm | [5 empty] | 2: 卷; 3: 0.0045; 4: 2.71; 6: 2.05; 8: 0; 10: 0.01
（2）其他材料费
3.机 械
表-09-1
分部分项工程项目清单综合单价分析表(一)
工程名称：电气安装工程 |  |  |  |  | 第 35 页 共 75 页
（1）机上人工
（2）燃油动力费
表-09-1
分部分项工程项目清单综合单价分析表(一)
工程名称：电气安装工程 |  |  |  |  | 第 36 页 共 75 页
项目编码 | 030408001001 | 项目名称 |  | 电力电缆YJV-(5x16) |  | 6: 计量单位; 8: m; 10: 综合单价; 12: 60.54
定额编号 | 定额项目名称 | 单位 | 数量 | 定额综合单价 |  | 10: 人材机价差; 11: 其他风险费; 12: 合价
|  |  |  | 定额人工费 |  | 2: 定额 材料费; 3: 定额施工机具使用费; 4: 企业管理费; 6: 利润; 8: 一般风险 费用
|  |  |  | 1 |  | 2 | 3 | 4 | 5 | 6 | 7 | 8 | 9 | 10 | 11 | 12
[8 empty] | 费率 （%） | （1+3） ×(4) | 费率 （%） | （1+3） ×(6) | 费率 （%） | （1+3） ×(8) |  |  | 1+2+3+5+7+9+10+11
CD0816 *2 | 铜芯电力电缆敷设(截面积 mm2以下) 16 单价*2 | 100m | 0.01 | 6.38 |  | 1.65 | 0.28 | 38.17 | 2.54 | 27.43 | 1.82 | 2.8 | 0.19 | -1.48 | 0 | 60.54
合 计 |  |  |  | 6.38 |  | 1.65 | 0.28 | - | 2.54 | - | 1.82 | - | 0.19 | -1.48 | 0 | 60.54
人工、材料及机械名称 | [5 empty] | 单位 | 数量 | 定额单价 |  | 市场单价 |  | 价差合计 |  | 市场合价 |  | 备注
1.人 工
人工费调整 | [5 empty] | 2: 元; 3: 0.0001; 4: 1; 6: 1; 8: 0; 10: 0
电工综合工 | [5 empty] | 2: 工日; 3: 0.051; 4: 125; 6: 110.55; 8: -0.74; 10: 5.64
2.材 料
（1）计价材料
封铅含铅 65% 含锡 35 % | [5 empty] | 2: kg; 3: 0.016; 4: 42.62; 6: 18.95; 8: -0.38; 10: 0.3
橡胶垫2 | [5 empty] | 2: m2; 3: 0.002; 4: 17; 6: 11.86; 8: -0.01; 10: 0.02
表-09-1
分部分项工程项目清单综合单价分析表(一)
工程名称：电气安装工程 |  |  |  |  | 第 37 页 共 75 页
白布 | [5 empty] | 2: m2; 3: 0.006; 4: 5.78; 6: 3.4; 8: -0.01; 10: 0.02
膨胀螺栓M6 | [5 empty] | 2: 10个; 3: 0.032; 4: 2.8; 6: 1.73; 8: -0.03; 10: 0.06
冲击钻头φ8 | [5 empty] | 2: 个; 3: 0.002; 4: 6.84; 6: 7.01; 8: 0; 10: 0.01
合金钢钻头φ10 | [5 empty] | 2: 个; 3: 0.004; 4: 7.26; 6: 10.34; 8: 0.01; 10: 0.04
沥青绝缘漆 | [5 empty] | 2: kg; 3: 0.002; 4: 8.85; 6: 6.62; 8: 0; 10: 0.01
硬脂酸 | [5 empty] | 2: kg; 3: 0.002; 4: 13.59; 6: 8.72; 8: -0.01; 10: 0.02
镀锌电缆吊挂3×50 | [5 empty] | 2: 套; 3: 0.1422; 4: 4.38; 6: 2.25; 8: -0.3; 10: 0.32
标志牌塑料扁形 | [5 empty] | 2: 个; 3: 0.1202; 4: 0.85; 6: 0.75; 8: -0.01; 10: 0.09
（2）其他材料费
3.机 械
（1）机上人工
机上人工 | [5 empty] | 2: 工日; 3: 0.0005; 4: 120; 6: 102.84; 8: -0.01; 10: 0.05
（2）燃油动力费
汽油 | [5 empty] | 2: kg; 3: 0.0098; 4: 6.75; 6: 9.07; 8: 0.02; 10: 0.09
表-09-1
分部分项工程项目清单综合单价分析表(一)
工程名称：电气安装工程 |  |  |  |  | 第 38 页 共 75 页
项目编码 | 030411001001 | 项目名称 |  | 配管PC20 |  | 6: 计量单位; 8: m; 10: 综合单价; 12: 8.81
定额编号 | 定额项目名称 | 单位 | 数量 | 定额综合单价 |  | 10: 人材机价差; 11: 其他风险费; 12: 合价
|  |  |  | 定额人工费 |  | 2: 定额 材料费; 3: 定额施工机具使用费; 4: 企业管理费; 6: 利润; 8: 一般风险 费用
|  |  |  | 1 |  | 2 | 3 | 4 | 5 | 6 | 7 | 8 | 9 | 10 | 11 | 12
[8 empty] | 费率 （%） | （1+3） ×(4) | 费率 （%） | （1+3） ×(6) | 费率 （%） | （1+3） ×(8) |  |  | 1+2+3+5+7+9+10+11
CD1475 | 砖、混凝土结构暗配 电工半硬质塑料绝缘套管外径(mm以内) 20 | 100m | 0.01 | 4.78 |  | 0.06 | 0 | 38.17 | 1.82 | 27.43 | 1.31 | 2.8 | 0.13 | -0.56 | 0 | 8.81
合 计 |  |  |  | 4.78 |  | 0.06 | 0 | - | 1.82 | - | 1.31 | - | 0.13 | -0.56 | 0 | 8.81
人工、材料及机械名称 | [5 empty] | 单位 | 数量 | 定额单价 |  | 市场单价 |  | 价差合计 |  | 市场合价 |  | 备注
1.人 工
电工综合工 | [5 empty] | 2: 工日; 3: 0.0382; 4: 125; 6: 110.55; 8: -0.55; 10: 4.22
2.材 料
（1）计价材料
镀锌铁丝φ1.2~2.2 | [5 empty] | 2: kg; 3: 0.007; 4: 3.08; 6: 3.35; 8: 0; 10: 0.02
钢锯条 | [5 empty] | 2: 条; 3: 0.01; 4: 0.43; 6: 0.52; 8: 0; 10: 0.01
表-09-1
分部分项工程项目清单综合单价分析表(一)
工程名称：电气安装工程 |  |  |  |  | 第 39 页 共 75 页
胶粘剂 | [5 empty] | 2: kg; 3: 0.001; 4: 12.82; 6: 7.38; 8: -0.01; 10: 0.01
套接管 | [5 empty] | 2: m; 3: 0.01; 4: 1.89; 6: 1.62; 8: 0; 10: 0.02
（2）其他材料费
3.机 械
（1）机上人工
（2）燃油动力费
表-09-1
分部分项工程项目清单综合单价分析表(一)
工程名称：电气安装工程 |  |  |  |  | 第 40 页 共 75 页
项目编码 | 030411001002 | 项目名称 |  | 配管SC20 |  | 6: 计量单位; 8: m; 10: 综合单价; 12: 21.06
定额编号 | 定额项目名称 | 单位 | 数量 | 定额综合单价 |  | 10: 人材机价差; 11: 其他风险费; 12: 合价
|  |  |  | 定额人工费 |  | 2: 定额 材料费; 3: 定额施工机具使用费; 4: 企业管理费; 6: 利润; 8: 一般风险 费用
|  |  |  | 1 |  | 2 | 3 | 4 | 5 | 6 | 7 | 8 | 9 | 10 | 11 | 12
[8 empty] | 费率 （%） | （1+3） ×(4) | 费率 （%） | （1+3） ×(6) | 费率 （%） | （1+3） ×(8) |  |  | 1+2+3+5+7+9+10+11
CD1353 | 砖、混凝土结构明配 镀锌钢管 公称直径(mm以内) 20 | 100m | 0.01 | 8.53 |  | 2.02 | 0 | 38.17 | 3.25 | 27.43 | 2.34 | 2.8 | 0.24 | 0.13 | 0 | 21.06
合 计 |  |  |  | 8.53 |  | 2.02 | 0 | - | 3.25 | - | 2.34 | - | 0.24 | 0.13 | 0 | 21.06
人工、材料及机械名称 | [5 empty] | 单位 | 数量 | 定额单价 |  | 市场单价 |  | 价差合计 |  | 市场合价 |  | 备注
1.人 工
电工综合工 | [5 empty] | 2: 工日; 3: 0.0682; 4: 125; 6: 110.55; 8: -0.99; 10: 7.54
2.材 料
（1）计价材料
镀锌铁丝φ1.2~2.2 | [5 empty] | 2: kg; 3: 0.008; 4: 3.08; 6: 3.35; 8: 0; 10: 0.03
木螺钉M4×65 | [5 empty] | 2: 10个; 3: 0.2503; 4: 0.66; 6: 0.54; 8: -0.03; 10: 0.14
表-09-1
分部分项工程项目清单综合单价分析表(一)
工程名称：电气安装工程 |  |  |  |  | 第 41 页 共 75 页
塑料胀管φ6~8 | [5 empty] | 2: 个; 3: 2.6426; 4: 0.07; 6: 0.1; 8: 0.08; 10: 0.26
镀锌锁紧螺母DN20×1.5 | [5 empty] | 2: 个; 3: 0.4124; 4: 0.21; 6: 0.1; 8: -0.05; 10: 0.04
冲击钻头φ6~8 | [5 empty] | 2: 个; 3: 0.017; 4: 6.07; 6: 7.01; 8: 0.02; 10: 0.12
钢锯条 | [5 empty] | 2: 条; 3: 0.03; 4: 0.43; 6: 0.52; 8: 0; 10: 0.02
醇酸清漆 | [5 empty] | 2: kg; 3: 0.003; 4: 12.04; 6: 9.81; 8: -0.01; 10: 0.03
溶剂油 | [5 empty] | 2: kg; 3: 0.006; 4: 2.99; 6: 7.82; 8: 0.03; 10: 0.05
铅油 | [5 empty] | 2: kg; 3: 0.007; 4: 4.62; 6: 5.16; 8: 0; 10: 0.04
镀锌钢管接头20×2.75 | [5 empty] | 2: 个; 3: 0.1652; 4: 0.85; 6: 1.08; 8: 0.04; 10: 0.18
镀锌钢管卡子DN20 | [5 empty] | 2: 个; 3: 1.2372; 4: 0.65; 6: 1.08; 8: 0.53; 10: 1.34
塑料软铜绝缘导线BVR-4mm2 | [5 empty] | 2: m; 3: 0.1742; 4: 2.09; 6: 2.29; 8: 0.03; 10: 0.4
镀锌钢管塑料护口DN15~20 | [5 empty] | 2: 个; 3: 0.4124; 4: 0.11; 6: 1.23; 8: 0.46; 10: 0.51
（2）其他材料费
3.机 械
（1）机上人工
表-09-1
分部分项工程项目清单综合单价分析表(一)
工程名称：电气安装工程 |  |  |  |  | 第 42 页 共 75 页
（2）燃油动力费
表-09-1
分部分项工程项目清单综合单价分析表(一)
工程名称：电气安装工程 |  |  |  |  | 第 43 页 共 75 页
项目编码 | 030411001003 | 项目名称 |  | 配管SC50 |  | 6: 计量单位; 8: m; 10: 综合单价; 12: 40.86
定额编号 | 定额项目名称 | 单位 | 数量 | 定额综合单价 |  | 10: 人材机价差; 11: 其他风险费; 12: 合价
|  |  |  | 定额人工费 |  | 2: 定额 材料费; 3: 定额施工机具使用费; 4: 企业管理费; 6: 利润; 8: 一般风险 费用
|  |  |  | 1 |  | 2 | 3 | 4 | 5 | 6 | 7 | 8 | 9 | 10 | 11 | 12
[8 empty] | 费率 （%） | （1+3） ×(4) | 费率 （%） | （1+3） ×(6) | 费率 （%） | （1+3） ×(8) |  |  | 1+2+3+5+7+9+10+11
CD1357 | 砖、混凝土结构明配 镀锌钢管 公称直径(mm以内) 50 | 100m | 0.01 | 13.13 |  | 3.25 | 0.09 | 38.17 | 5.05 | 27.43 | 3.63 | 2.8 | 0.37 | -1.07 | 0 | 40.86
合 计 |  |  |  | 13.13 |  | 3.25 | 0.09 | - | 5.05 | - | 3.63 | - | 0.37 | -1.07 | 0 | 40.86
人工、材料及机械名称 | [5 empty] | 单位 | 数量 | 定额单价 |  | 市场单价 |  | 价差合计 |  | 市场合价 |  | 备注
1.人 工
电工综合工 | [5 empty] | 2: 工日; 3: 0.105; 4: 125; 6: 110.55; 8: -1.52; 10: 11.61
2.材 料
（1）计价材料
镀锌铁丝φ1.2~2.2 | [5 empty] | 2: kg; 3: 0.01; 4: 3.08; 6: 3.35; 8: 0; 10: 0.03
木螺钉M4×65 | [5 empty] | 2: 10个; 3: 0.0701; 4: 0.66; 6: 0.54; 8: -0.01; 10: 0.04
表-09-1
分部分项工程项目清单综合单价分析表(一)
工程名称：电气安装工程 |  |  |  |  | 第 44 页 共 75 页
膨胀螺栓M6 | [5 empty] | 2: 10套; 3: 0.0701; 4: 2.8; 6: 1.73; 8: -0.08; 10: 0.12
塑料胀管φ6~8 | [5 empty] | 2: 个; 3: 0.7307; 4: 0.07; 6: 0.1; 8: 0.02; 10: 0.07
镀锌锁紧螺母DN50×3 | [5 empty] | 2: 个; 3: 0.2002; 4: 1.17; 6: 1.21; 8: 0.01; 10: 0.24
冲击钻头φ6~8 | [5 empty] | 2: 个; 3: 0.01; 4: 6.07; 6: 7.01; 8: 0.01; 10: 0.07
钢锯条 | [5 empty] | 2: 条; 3: 0.03; 4: 0.43; 6: 0.52; 8: 0; 10: 0.02
醇酸清漆 | [5 empty] | 2: kg; 3: 0.01; 4: 12.04; 6: 9.81; 8: -0.02; 10: 0.1
溶剂油 | [5 empty] | 2: kg; 3: 0.01; 4: 2.99; 6: 7.82; 8: 0.05; 10: 0.08
铅油 | [5 empty] | 2: kg; 3: 0.02; 4: 4.62; 6: 5.16; 8: 0.01; 10: 0.1
镀锌钢管塑料护口DN50 | [5 empty] | 2: 个; 3: 0.1502; 4: 0.26; 6: 4.33; 8: 0.61; 10: 0.65
镀锌钢管接头50×3.5 | [5 empty] | 2: 个; 3: 0.1602; 4: 2.99; 6: 3.96; 8: 0.16; 10: 0.63
镀锌钢管卡子DN50 | [5 empty] | 2: 个; 3: 0.6807; 4: 1.65; 6: 1.08; 8: -0.39; 10: 0.74
塑料软铜绝缘导线BVR-4mm2 | [5 empty] | 2: m; 3: 0.3504; 4: 2.09; 6: 2.29; 8: 0.07; 10: 0.8
（2）其他材料费
3.机 械
表-09-1
分部分项工程项目清单综合单价分析表(一)
工程名称：电气安装工程 |  |  |  |  | 第 45 页 共 75 页
（1）机上人工
（2）燃油动力费
电 | [5 empty] | 2: kW·h; 3: 0.0444; 4: 0.7; 6: 0.79; 8: 0; 10: 0.04
表-09-1
分部分项工程项目清单综合单价分析表(一)
工程名称：电气安装工程 |  |  |  |  | 第 46 页 共 75 页
项目编码 | 030409005001 | 项目名称 |  | 避雷网 |  | 6: 计量单位; 8: m; 10: 综合单价; 12: 21.43
定额编号 | 定额项目名称 | 单位 | 数量 | 定额综合单价 |  | 10: 人材机价差; 11: 其他风险费; 12: 合价
|  |  |  | 定额人工费 |  | 2: 定额 材料费; 3: 定额施工机具使用费; 4: 企业管理费; 6: 利润; 8: 一般风险 费用
|  |  |  | 1 |  | 2 | 3 | 4 | 5 | 6 | 7 | 8 | 9 | 10 | 11 | 12
[8 empty] | 费率 （%） | （1+3） ×(4) | 费率 （%） | （1+3） ×(6) | 费率 （%） | （1+3） ×(8) |  |  | 1+2+3+5+7+9+10+11
CD1070 | 避雷网安装 沿墙明敷设 | 10m | 0.1 | 8.93 |  | 1.15 | 1.14 | 38.17 | 3.84 | 27.43 | 2.76 | 2.8 | 0.28 | -0.38 | 0 | 21.43
合 计 |  |  |  | 8.93 |  | 1.15 | 1.14 | - | 3.84 | - | 2.76 | - | 0.28 | -0.38 | 0 | 21.43
人工、材料及机械名称 | [5 empty] | 单位 | 数量 | 定额单价 |  | 市场单价 |  | 价差合计 |  | 市场合价 |  | 备注
1.人 工
电工综合工 | [5 empty] | 2: 工日; 3: 0.0714; 4: 125; 6: 110.55; 8: -1.03; 10: 7.89
2.材 料
（1）计价材料
低碳钢焊条综合 | [5 empty] | 2: kg; 3: 0.08; 4: 4.19; 6: 8.54; 8: 0.35; 10: 0.68
铅油 | [5 empty] | 2: kg; 3: 0.003; 4: 4.62; 6: 5.16; 8: 0; 10: 0.02
圆钢φ12 | [5 empty] | 2: kg; 3: 0.281; 4: 2.49; 6: 3.35; 8: 0.24; 10: 0.94
表-09-1
分部分项工程项目清单综合单价分析表(一)
工程名称：电气安装工程 |  |  |  |  | 第 47 页 共 75 页
防锈漆C53-1 | [5 empty] | 2: kg; 3: 0.005; 4: 16.92; 6: 9.92; 8: -0.04; 10: 0.05
清油 | [5 empty] | 2: kg; 3: 0.001; 4: 16.51; 6: 11.37; 8: -0.01; 10: 0.01
（2）其他材料费
3.机 械
（1）机上人工
（2）燃油动力费
电 | [5 empty] | 2: kW·h; 3: 1.1692; 4: 0.7; 6: 0.79; 8: 0.11; 10: 0.92
表-09-1
分部分项工程项目清单综合单价分析表(一)
工程名称：电气安装工程 |  |  |  |  | 第 48 页 共 75 页
项目编码 | 030409002001 | 项目名称 |  | 接地母线 |  | 6: 计量单位; 8: m; 10: 综合单价; 12: 25.57
定额编号 | 定额项目名称 | 单位 | 数量 | 定额综合单价 |  | 10: 人材机价差; 11: 其他风险费; 12: 合价
|  |  |  | 定额人工费 |  | 2: 定额 材料费; 3: 定额施工机具使用费; 4: 企业管理费; 6: 利润; 8: 一般风险 费用
|  |  |  | 1 |  | 2 | 3 | 4 | 5 | 6 | 7 | 8 | 9 | 10 | 11 | 12
[8 empty] | 费率 （%） | （1+3） ×(4) | 费率 （%） | （1+3） ×(6) | 费率 （%） | （1+3） ×(8) |  |  | 1+2+3+5+7+9+10+11
CD1059 | 户内接地母线敷设 | 10m | 0.1 | 8.55 |  | 0.61 | 0.59 | 38.17 | 3.49 | 27.43 | 2.51 | 2.8 | 0.26 | -0.88 | 0 | 25.57
合 计 |  |  |  | 8.55 |  | 0.61 | 0.59 | - | 3.49 | - | 2.51 | - | 0.26 | -0.88 | 0 | 25.57
人工、材料及机械名称 | [5 empty] | 单位 | 数量 | 定额单价 |  | 市场单价 |  | 价差合计 |  | 市场合价 |  | 备注
1.人 工
电工综合工 | [5 empty] | 2: 工日; 3: 0.0684; 4: 125; 6: 110.55; 8: -0.99; 10: 7.56
2.材 料
（1）计价材料
棉纱 | [5 empty] | 2: kg; 3: 0.001; 4: 9.64; 6: 8.62; 8: 0; 10: 0.01
低碳钢焊条综合 | [5 empty] | 2: kg; 3: 0.021; 4: 4.19; 6: 8.54; 8: 0.09; 10: 0.18
钢锯条 | [5 empty] | 2: 条; 3: 0.1; 4: 0.43; 6: 0.52; 8: 0.01; 10: 0.05
表-09-1
分部分项工程项目清单综合单价分析表(一)
工程名称：电气安装工程 |  |  |  |  | 第 49 页 共 75 页
酚醛调和漆 | [5 empty] | 2: kg; 3: 0.005; 4: 9.83; 6: 9.89; 8: 0; 10: 0.05
钢管保护管DN40 L=400 | [5 empty] | 2: 根; 3: 0.1; 4: 4.15; 6: 3.69; 8: -0.05; 10: 0.37
（2）其他材料费
3.机 械
（1）机上人工
（2）燃油动力费
电 | [5 empty] | 2: kW·h; 3: 0.6027; 4: 0.7; 6: 0.79; 8: 0.05; 10: 0.48
表-09-1
分部分项工程项目清单综合单价分析表(一)
工程名称：电气安装工程 |  |  |  |  | 第 50 页 共 75 页
项目编码 | 030409008001 | 项目名称 |  | 接地测试板100x100x10 |  | 6: 计量单位; 8: 块; 10: 综合单价; 12: 39.78
定额编号 | 定额项目名称 | 单位 | 数量 | 定额综合单价 |  | 10: 人材机价差; 11: 其他风险费; 12: 合价
|  |  |  | 定额人工费 |  | 2: 定额 材料费; 3: 定额施工机具使用费; 4: 企业管理费; 6: 利润; 8: 一般风险 费用
|  |  |  | 1 |  | 2 | 3 | 4 | 5 | 6 | 7 | 8 | 9 | 10 | 11 | 12
[8 empty] | 费率 （%） | （1+3） ×(4) | 费率 （%） | （1+3） ×(6) | 费率 （%） | （1+3） ×(8) |  |  | 1+2+3+5+7+9+10+11
CD1115 | 接地测试板 安装 | 块 | 1 | 18.75 |  | 4.83 | 5.1 | 38.17 | 9.1 | 27.43 | 6.54 | 2.8 | 0.67 | -1.73 | 0 | 39.78
合 计 |  |  |  | 18.75 |  | 4.83 | 5.1 | - | 9.1 | - | 6.54 | - | 0.67 | -1.73 | 0 | 39.78
人工、材料及机械名称 | [5 empty] | 单位 | 数量 | 定额单价 |  | 市场单价 |  | 价差合计 |  | 市场合价 |  | 备注
1.人 工
电工综合工 | [5 empty] | 2: 工日; 3: 0.15; 4: 125; 6: 110.55; 8: -2.17; 10: 16.58
2.材 料
（1）计价材料
镀锌扁钢60×6 | [5 empty] | 2: kg; 3: 0.63; 4: 4.23; 6: 3.92; 8: -0.2; 10: 2.47
低碳钢焊条J422 φ4.0 | [5 empty] | 2: kg; 3: 0.13; 4: 4.19; 6: 10.92; 8: 0.87; 10: 1.42
镀锌接地板40×5×120 | [5 empty] | 2: 个; 3: 1.05; 4: 1.54; 6: 0.87; 8: -0.7; 10: 0.91
表-09-1
分部分项工程项目清单综合单价分析表(一)
工程名称：电气安装工程 |  |  |  |  | 第 51 页 共 75 页
（2）其他材料费
3.机 械
（1）机上人工
（2）燃油动力费
电 | [5 empty] | 2: kW·h; 3: 5.0722; 4: 0.7; 6: 0.79; 8: 0.46; 10: 4.01
表-09-1
分部分项工程项目清单综合单价分析表(一)
工程名称：电气安装工程 |  |  |  |  | 第 52 页 共 75 页
项目编码 | 030409008002 | 项目名称 |  | 总等电位端子板 |  | 6: 计量单位; 8: 块; 10: 综合单价; 12: 195.03
定额编号 | 定额项目名称 | 单位 | 数量 | 定额综合单价 |  | 10: 人材机价差; 11: 其他风险费; 12: 合价
|  |  |  | 定额人工费 |  | 2: 定额 材料费; 3: 定额施工机具使用费; 4: 企业管理费; 6: 利润; 8: 一般风险 费用
|  |  |  | 1 |  | 2 | 3 | 4 | 5 | 6 | 7 | 8 | 9 | 10 | 11 | 12
[8 empty] | 费率 （%） | （1+3） ×(4) | 费率 （%） | （1+3） ×(6) | 费率 （%） | （1+3） ×(8) |  |  | 1+2+3+5+7+9+10+11
CD1116 | 等电位联结 端子箱安装 | 台 | 1 | 63.63 |  | 5.29 | 2.92 | 38.17 | 25.4 | 27.43 | 18.25 | 2.8 | 1.86 | -6.03 | 0 | 195.03
合 计 |  |  |  | 63.63 |  | 5.29 | 2.92 | - | 25.4 | - | 18.25 | - | 1.86 | -6.03 | 0 | 195.03
人工、材料及机械名称 | [5 empty] | 单位 | 数量 | 定额单价 |  | 市场单价 |  | 价差合计 |  | 市场合价 |  | 备注
1.人 工
电工综合工 | [5 empty] | 2: 工日; 3: 0.509; 4: 125; 6: 110.55; 8: -7.36; 10: 56.27
2.材 料
（1）计价材料
镀锌扁钢60×6 | [5 empty] | 2: kg; 3: 0.45; 4: 4.23; 6: 3.92; 8: -0.14; 10: 1.76
低碳钢焊条J422 φ4.0 | [5 empty] | 2: kg; 3: 0.1; 4: 4.19; 6: 10.92; 8: 0.67; 10: 1.09
铜芯聚氯乙烯绝缘导线BV4 | [5 empty] | 2: m; 3: 1.53; 4: 1.94; 6: 2.29; 8: 0.54; 10: 3.5
表-09-1
分部分项工程项目清单综合单价分析表(一)
工程名称：电气安装工程 |  |  |  |  | 第 53 页 共 75 页
（2）其他材料费
3.机 械
（1）机上人工
（2）燃油动力费
电 | [5 empty] | 2: kW·h; 3: 2.8984; 4: 0.7; 6: 0.79; 8: 0.26; 10: 2.29
表-09-1
分部分项工程项目清单综合单价分析表(一)
工程名称：电气安装工程 |  |  |  |  | 第 54 页 共 75 页
项目编码 | 030412004001 | 项目名称 |  | 应急疏散指示标识灯 |  | 6: 计量单位; 8: 套; 10: 综合单价; 12: 93.83
定额编号 | 定额项目名称 | 单位 | 数量 | 定额综合单价 |  | 10: 人材机价差; 11: 其他风险费; 12: 合价
|  |  |  | 定额人工费 |  | 2: 定额 材料费; 3: 定额施工机具使用费; 4: 企业管理费; 6: 利润; 8: 一般风险 费用
|  |  |  | 1 |  | 2 | 3 | 4 | 5 | 6 | 7 | 8 | 9 | 10 | 11 | 12
[8 empty] | 费率 （%） | （1+3） ×(4) | 费率 （%） | （1+3） ×(6) | 费率 （%） | （1+3） ×(8) |  |  | 1+2+3+5+7+9+10+11
CD1970 | 标志、诱导装饰灯具 墙壁式 | 10套 | 0.1 | 16.2 |  | 3.44 | 0 | 38.17 | 6.18 | 27.43 | 4.44 | 2.8 | 0.45 | -2.67 | 0 | 93.83
合 计 |  |  |  | 16.2 |  | 3.44 | 0 | - | 6.18 | - | 4.44 | - | 0.45 | -2.67 | 0 | 93.83
人工、材料及机械名称 | [5 empty] | 单位 | 数量 | 定额单价 |  | 市场单价 |  | 价差合计 |  | 市场合价 |  | 备注
1.人 工
电工综合工 | [5 empty] | 2: 工日; 3: 0.1296; 4: 125; 6: 110.55; 8: -1.87; 10: 14.33
2.材 料
（1）计价材料
木螺钉M2~4×6~65 | [5 empty] | 2: 个; 3: 2.08; 4: 0.07; 6: 0.05; 8: -0.04; 10: 0.1
塑料胀管φ6~8 | [5 empty] | 2: 个; 3: 2.2; 4: 0.07; 6: 0.1; 8: 0.07; 10: 0.22
冲击钻头φ6~8 | [5 empty] | 2: 个; 3: 0.028; 4: 6.07; 6: 7.01; 8: 0.03; 10: 0.2
表-09-1
分部分项工程项目清单综合单价分析表(一)
工程名称：电气安装工程 |  |  |  |  | 第 55 页 共 75 页
铜芯聚氯乙烯绝缘导线BV-2.5mm2 | [5 empty] | 2: m; 3: 0.458; 4: 1.2; 6: 1.47; 8: 0.12; 10: 0.67
塑料接线柱双线 | [5 empty] | 2: 个; 3: 1.03; 4: 2.14; 6: 1.17; 8: -1; 10: 1.21
铜接线端子20A | [5 empty] | 2: 个; 3: 1.015; 4: 0.21; 6: 0.24; 8: 0.03; 10: 0.24
（2）其他材料费
3.机 械
（1）机上人工
（2）燃油动力费
表-09-1
分部分项工程项目清单综合单价分析表(一)
工程名称：电气安装工程 |  |  |  |  | 第 56 页 共 75 页
项目编码 | 030412001003 | 项目名称 |  | 应急照明灯具 |  | 6: 计量单位; 8: 套; 10: 综合单价; 12: 87.8
定额编号 | 定额项目名称 | 单位 | 数量 | 定额综合单价 |  | 10: 人材机价差; 11: 其他风险费; 12: 合价
|  |  |  | 定额人工费 |  | 2: 定额 材料费; 3: 定额施工机具使用费; 4: 企业管理费; 6: 利润; 8: 一般风险 费用
|  |  |  | 1 |  | 2 | 3 | 4 | 5 | 6 | 7 | 8 | 9 | 10 | 11 | 12
[8 empty] | 费率 （%） | （1+3） ×(4) | 费率 （%） | （1+3） ×(6) | 费率 （%） | （1+3） ×(8) |  |  | 1+2+3+5+7+9+10+11
CD1785 | 吸顶灯具 灯罩周长(mm)以内 800 | 10套 | 0.1 | 13.46 |  | 1.53 | 0 | 38.17 | 5.14 | 27.43 | 3.69 | 2.8 | 0.38 | -1.33 | 0 | 87.8
合 计 |  |  |  | 13.46 |  | 1.53 | 0 | - | 5.14 | - | 3.69 | - | 0.38 | -1.33 | 0 | 87.8
人工、材料及机械名称 | [5 empty] | 单位 | 数量 | 定额单价 |  | 市场单价 |  | 价差合计 |  | 市场合价 |  | 备注
1.人 工
电工综合工 | [5 empty] | 2: 工日; 3: 0.1077; 4: 125; 6: 110.55; 8: -1.56; 10: 11.91
2.材 料
（1）计价材料
木螺钉M2~4×6~65 | [5 empty] | 2: 个; 3: 4.16; 4: 0.07; 6: 0.05; 8: -0.08; 10: 0.21
塑料胀管φ6~8 | [5 empty] | 2: 个; 3: 4.4; 4: 0.07; 6: 0.1; 8: 0.13; 10: 0.44
冲击钻头φ6~8 | [5 empty] | 2: 个; 3: 0.028; 4: 6.07; 6: 7.01; 8: 0.03; 10: 0.2
表-09-1
分部分项工程项目清单综合单价分析表(一)
工程名称：电气安装工程 |  |  |  |  | 第 57 页 共 75 页
铜芯聚氯乙烯绝缘导线BV-2.5mm2 | [5 empty] | 2: m; 3: 0.458; 4: 1.2; 6: 1.47; 8: 0.12; 10: 0.67
铜接线端子20A | [5 empty] | 2: 个; 3: 1.015; 4: 0.21; 6: 0.24; 8: 0.03; 10: 0.24
（2）其他材料费
3.机 械
（1）机上人工
（2）燃油动力费
表-09-1
分部分项工程项目清单综合单价分析表(一)
工程名称：电气安装工程 |  |  |  |  | 第 58 页 共 75 页
项目编码 | 030412001005 | 项目名称 |  | 卫生间灯具（含排气扇） |  | 6: 计量单位; 8: 套; 10: 综合单价; 12: 325.83
定额编号 | 定额项目名称 | 单位 | 数量 | 定额综合单价 |  | 10: 人材机价差; 11: 其他风险费; 12: 合价
|  |  |  | 定额人工费 |  | 2: 定额 材料费; 3: 定额施工机具使用费; 4: 企业管理费; 6: 利润; 8: 一般风险 费用
|  |  |  | 1 |  | 2 | 3 | 4 | 5 | 6 | 7 | 8 | 9 | 10 | 11 | 12
[8 empty] | 费率 （%） | （1+3） ×(4) | 费率 （%） | （1+3） ×(6) | 费率 （%） | （1+3） ×(8) |  |  | 1+2+3+5+7+9+10+11
CD1785 | 吸顶灯具 灯罩周长(mm)以内 800 | 10套 | 0.1 | 13.46 |  | 1.53 | 0 | 38.17 | 5.14 | 27.43 | 3.69 | 2.8 | 0.38 | -1.33 | 0 | 325.83
合 计 |  |  |  | 13.46 |  | 1.53 | 0 | - | 5.14 | - | 3.69 | - | 0.38 | -1.33 | 0 | 325.83
人工、材料及机械名称 | [5 empty] | 单位 | 数量 | 定额单价 |  | 市场单价 |  | 价差合计 |  | 市场合价 |  | 备注
1.人 工
电工综合工 | [5 empty] | 2: 工日; 3: 0.1077; 4: 125; 6: 110.55; 8: -1.56; 10: 11.91
2.材 料
（1）计价材料
木螺钉M2~4×6~65 | [5 empty] | 2: 个; 3: 4.16; 4: 0.07; 6: 0.05; 8: -0.08; 10: 0.21
塑料胀管φ6~8 | [5 empty] | 2: 个; 3: 4.4; 4: 0.07; 6: 0.1; 8: 0.13; 10: 0.44
冲击钻头φ6~8 | [5 empty] | 2: 个; 3: 0.028; 4: 6.07; 6: 7.01; 8: 0.03; 10: 0.2
表-09-1
分部分项工程项目清单综合单价分析表(一)
工程名称：电气安装工程 |  |  |  |  | 第 59 页 共 75 页
铜芯聚氯乙烯绝缘导线BV-2.5mm2 | [5 empty] | 2: m; 3: 0.458; 4: 1.2; 6: 1.47; 8: 0.12; 10: 0.67
铜接线端子20A | [5 empty] | 2: 个; 3: 1.015; 4: 0.21; 6: 0.24; 8: 0.03; 10: 0.24
（2）其他材料费
3.机 械
（1）机上人工
（2）燃油动力费
表-09-1
分部分项工程项目清单综合单价分析表(一)
工程名称：电气安装工程 |  |  |  |  | 第 60 页 共 75 页
项目编码 | 030412001004 | 项目名称 |  | 300*300mmLED灯盘 |  | 6: 计量单位; 8: 套; 10: 综合单价; 12: 111.54
定额编号 | 定额项目名称 | 单位 | 数量 | 定额综合单价 |  | 10: 人材机价差; 11: 其他风险费; 12: 合价
|  |  |  | 定额人工费 |  | 2: 定额 材料费; 3: 定额施工机具使用费; 4: 企业管理费; 6: 利润; 8: 一般风险 费用
|  |  |  | 1 |  | 2 | 3 | 4 | 5 | 6 | 7 | 8 | 9 | 10 | 11 | 12
[8 empty] | 费率 （%） | （1+3） ×(4) | 费率 （%） | （1+3） ×(6) | 费率 （%） | （1+3） ×(8) |  |  | 1+2+3+5+7+9+10+11
CD1787 | 吸顶灯具 灯罩周长(mm)以外 1100 | 10套 | 0.1 | 13.46 |  | 4.47 | 0 | 38.17 | 5.14 | 27.43 | 3.69 | 2.8 | 0.38 | -2.16 | 0 | 111.54
合 计 |  |  |  | 13.46 |  | 4.47 | 0 | - | 5.14 | - | 3.69 | - | 0.38 | -2.16 | 0 | 111.54
人工、材料及机械名称 | [5 empty] | 单位 | 数量 | 定额单价 |  | 市场单价 |  | 价差合计 |  | 市场合价 |  | 备注
1.人 工
电工综合工 | [5 empty] | 2: 工日; 3: 0.1077; 4: 125; 6: 110.55; 8: -1.56; 10: 11.91
2.材 料
（1）计价材料
木螺钉M2~4×6~65 | [5 empty] | 2: 个; 3: 4.16; 4: 0.07; 6: 0.05; 8: -0.08; 10: 0.21
塑料胀管φ6~8 | [5 empty] | 2: 个; 3: 4.4; 4: 0.07; 6: 0.1; 8: 0.13; 10: 0.44
冲击钻头φ6~8 | [5 empty] | 2: 个; 3: 0.028; 4: 6.07; 6: 7.01; 8: 0.03; 10: 0.2
表-09-1
分部分项工程项目清单综合单价分析表(一)
工程名称：电气安装工程 |  |  |  |  | 第 61 页 共 75 页
铜芯聚氯乙烯绝缘导线BV-2.5mm2 | [5 empty] | 2: m; 3: 1.069; 4: 1.2; 6: 1.47; 8: 0.29; 10: 1.57
塑料接线柱双线 | [5 empty] | 2: 个; 3: 1.03; 4: 2.14; 6: 1.17; 8: -1; 10: 1.21
铜接线端子20A | [5 empty] | 2: 个; 3: 1.015; 4: 0.21; 6: 0.24; 8: 0.03; 10: 0.24
（2）其他材料费
3.机 械
（1）机上人工
（2）燃油动力费
表-09-1
分部分项工程项目清单综合单价分析表(一)
工程名称：电气安装工程 |  |  |  |  | 第 62 页 共 75 页
项目编码 | 030411006001 | 项目名称 |  | 接线盒 |  | 6: 计量单位; 8: 个; 10: 综合单价; 12: 8.69
定额编号 | 定额项目名称 | 单位 | 数量 | 定额综合单价 |  | 10: 人材机价差; 11: 其他风险费; 12: 合价
|  |  |  | 定额人工费 |  | 2: 定额 材料费; 3: 定额施工机具使用费; 4: 企业管理费; 6: 利润; 8: 一般风险 费用
|  |  |  | 1 |  | 2 | 3 | 4 | 5 | 6 | 7 | 8 | 9 | 10 | 11 | 12
[8 empty] | 费率 （%） | （1+3） ×(4) | 费率 （%） | （1+3） ×(6) | 费率 （%） | （1+3） ×(8) |  |  | 1+2+3+5+7+9+10+11
CD1772 | 暗装 接线盒 | 10个 | 0.1 | 2.94 |  | 0.71 | 0 | 38.17 | 1.12 | 27.43 | 0.81 | 2.8 | 0.08 | 2.15 | 0 | 8.69
合 计 |  |  |  | 2.94 |  | 0.71 | 0 | - | 1.12 | - | 0.81 | - | 0.08 | 2.15 | 0 | 8.69
人工、材料及机械名称 | [5 empty] | 单位 | 数量 | 定额单价 |  | 市场单价 |  | 价差合计 |  | 市场合价 |  | 备注
1.人 工
电工综合工 | [5 empty] | 2: 工日; 3: 0.0235; 4: 125; 6: 110.55; 8: -0.34; 10: 2.6
2.材 料
（1）计价材料
镀锌锁紧螺母DN20×3 | [5 empty] | 2: 个; 3: 2.23; 4: 0.21; 6: 0.21; 8: 0; 10: 0.47
镀锌钢管塑料护口DN15~20 | [5 empty] | 2: 个; 3: 2.225; 4: 0.11; 6: 1.23; 8: 2.49; 10: 2.74
（2）其他材料费
表-09-1
分部分项工程项目清单综合单价分析表(一)
工程名称：电气安装工程 |  |  |  |  | 第 63 页 共 75 页
3.机 械
（1）机上人工
（2）燃油动力费
表-09-1
分部分项工程项目清单综合单价分析表(一)
工程名称：电气安装工程 |  |  |  |  | 第 64 页 共 75 页
项目编码 | 030411003002 | 项目名称 |  | 弱电桥架-100X100-WE |  | 6: 计量单位; 8: m; 10: 综合单价; 12: 100.02
定额编号 | 定额项目名称 | 单位 | 数量 | 定额综合单价 |  | 10: 人材机价差; 11: 其他风险费; 12: 合价
|  |  |  | 定额人工费 |  | 2: 定额 材料费; 3: 定额施工机具使用费; 4: 企业管理费; 6: 利润; 8: 一般风险 费用
|  |  |  | 1 |  | 2 | 3 | 4 | 5 | 6 | 7 | 8 | 9 | 10 | 11 | 12
[8 empty] | 费率 （%） | （1+3） ×(4) | 费率 （%） | （1+3） ×(6) | 费率 （%） | （1+3） ×(8) |  |  | 1+2+3+5+7+9+10+11
CD1596 | 防火桥架安装(宽+高mm以下) 400 | 10m | 0.1 | 18.76 |  | 2.56 | 1.03 | 38.17 | 7.56 | 27.43 | 5.43 | 2.8 | 0.55 | -0.09 | 0 | 100.02
合 计 |  |  |  | 18.76 |  | 2.56 | 1.03 | - | 7.56 | - | 5.43 | - | 0.55 | -0.09 | 0 | 100.02
人工、材料及机械名称 | [5 empty] | 单位 | 数量 | 定额单价 |  | 市场单价 |  | 价差合计 |  | 市场合价 |  | 备注
1.人 工
电工综合工 | [5 empty] | 2: 工日; 3: 0.1501; 4: 125; 6: 110.55; 8: -2.17; 10: 16.59
2.材 料
（1）计价材料
铜接地端子带螺栓DT-6mm2 | [5 empty] | 2: 套; 3: 1.051; 4: 1.78; 6: 3.57; 8: 1.88; 10: 3.75
砂轮片φ100 | [5 empty] | 2: 片; 3: 0.002; 4: 8.76; 6: 9.26; 8: 0; 10: 0.02
砂轮片φ400 | [5 empty] | 2: 片; 3: 0.002; 4: 18.97; 6: 21.37; 8: 0; 10: 0.04
表-09-1
分部分项工程项目清单综合单价分析表(一)
工程名称：电气安装工程 |  |  |  |  | 第 65 页 共 75 页
铜芯聚氯乙烯绝缘软导线BVR-6mm2 | [5 empty] | 2: m; 3: 0.2252; 4: 2.82; 6: 3.39; 8: 0.13; 10: 0.76
（2）其他材料费
3.机 械
（1）机上人工
机上人工 | [5 empty] | 2: 工日; 3: 0.0021; 4: 120; 6: 102.84; 8: -0.04; 10: 0.22
（2）燃油动力费
柴油 | [5 empty] | 2: kg; 3: 0.071; 4: 5.64; 6: 6.87; 8: 0.09; 10: 0.49
电 | [5 empty] | 2: kW·h; 3: 0.098; 4: 0.7; 6: 0.79; 8: 0.01; 10: 0.08
表-09-1
分部分项工程项目清单综合单价分析表(一)
工程名称：电气安装工程 |  |  |  |  | 第 66 页 共 75 页
项目编码 | 030413001002 | 项目名称 |  | 支架 |  | 6: 计量单位; 8: kg; 10: 综合单价; 12: 18.59
定额编号 | 定额项目名称 | 单位 | 数量 | 定额综合单价 |  | 10: 人材机价差; 11: 其他风险费; 12: 合价
|  |  |  | 定额人工费 |  | 2: 定额 材料费; 3: 定额施工机具使用费; 4: 企业管理费; 6: 利润; 8: 一般风险 费用
|  |  |  | 1 |  | 2 | 3 | 4 | 5 | 6 | 7 | 8 | 9 | 10 | 11 | 12
[8 empty] | 费率 （%） | （1+3） ×(4) | 费率 （%） | （1+3） ×(6) | 费率 （%） | （1+3） ×(8) |  |  | 1+2+3+5+7+9+10+11
CD2214 | 铁构件制作、安装及箱盒制作 一般铁构件 制作 | 100kg | 0.01 | 5.05 |  | 0.49 | 0.41 | 38.17 | 2.08 | 27.43 | 1.5 | 2.8 | 0.15 | -0.51 | 0 | 12.93
CD2215 | 铁构件制作、安装及箱盒制作 一般铁构件 安装 | 100kg | 0.01 | 2.86 |  | 0.1 | 0.37 | 38.17 | 1.23 | 27.43 | 0.88 | 2.8 | 0.09 | -0.22 | 0 | 5.05
CL0116 | 金属结构刷油 一般钢结构 调和漆 第一遍 | 100kg | 0.01 | 0.18 |  | 0 | 0 | 22.79 | 0.04 | 14.46 | 0.03 | 2.8 | 0 | -0.02 | 0 | 0.31
CL0117 | 金属结构刷油 一般钢结构 调和漆 每增一遍 | 100kg | 0.01 | 0.18 |  | 0 | 0 | 22.79 | 0.04 | 14.46 | 0.03 | 2.8 | 0 | -0.02 | 0 | 0.3
合 计 |  |  |  | 8.26 |  | 0.59 | 0.77 | - | 3.39 | - | 2.43 | - | 0.25 | -0.76 | 0 | 18.59
人工、材料及机械名称 | [5 empty] | 单位 | 数量 | 定额单价 |  | 市场单价 |  | 价差合计 |  | 市场合价 |  | 备注
1.人 工
油漆综合工 | [5 empty] | 2: 工日; 3: 0.0028; 4: 125; 6: 110.55; 8: -0.04; 10: 0.31
表-09-1
分部分项工程项目清单综合单价分析表(一)
工程名称：电气安装工程 |  |  |  |  | 第 67 页 共 75 页
电工综合工 | [5 empty] | 2: 工日; 3: 0.0632; 4: 125; 6: 110.55; 8: -0.91; 10: 6.99
2.材 料
（1）计价材料
白布 | [5 empty] | 2: kg; 3: 0.003; 4: 8.51; 6: 6.29; 8: -0.01; 10: 0.02
镀锌六角螺栓带螺母2平1弹垫M10×100以内 | [5 empty] | 2: 10套; 3: 0.0515; 4: 7.7; 6: 7.28; 8: -0.02; 10: 0.37
砂轮片φ400 | [5 empty] | 2: 片; 3: 0.0015; 4: 18.97; 6: 21.37; 8: 0; 10: 0.03
低碳钢焊条综合 | [5 empty] | 2: kg; 3: 0.032; 4: 4.19; 6: 8.54; 8: 0.14; 10: 0.27
钢锯条 | [5 empty] | 2: 条; 3: 0.01; 4: 0.43; 6: 0.52; 8: 0; 10: 0.01
溶剂汽油200# | [5 empty] | 2: kg; 3: 0.0005; 4: 3.64; 6: 9.1; 8: 0; 10: 0
（2）其他材料费
3.机 械
（1）机上人工
（2）燃油动力费
电 | [5 empty] | 2: kW·h; 3: 0.7956; 4: 0.7; 6: 0.79; 8: 0.07; 10: 0.63
表-09-1
分部分项工程项目清单综合单价分析表(一)
工程名称：电气安装工程 |  |  |  |  | 第 68 页 共 75 页
项目编码 | 030411004004 | 项目名称 |  | 多家运营商同时平等接入 SYWV-75-9-CT |  | 6: 计量单位; 8: m; 10: 综合单价; 12: 5.21
定额编号 | 定额项目名称 | 单位 | 数量 | 定额综合单价 |  | 10: 人材机价差; 11: 其他风险费; 12: 合价
|  |  |  | 定额人工费 |  | 2: 定额 材料费; 3: 定额施工机具使用费; 4: 企业管理费; 6: 利润; 8: 一般风险 费用
|  |  |  | 1 |  | 2 | 3 | 4 | 5 | 6 | 7 | 8 | 9 | 10 | 11 | 12
[8 empty] | 费率 （%） | （1+3） ×(4) | 费率 （%） | （1+3） ×(6) | 费率 （%） | （1+3） ×(8) |  |  | 1+2+3+5+7+9+10+11
CE0141 | 双绞线缆 管内穿放 ≤4对 | 100m | 0.01 | 1.26 |  | 0.04 | 0.03 | 32.53 | 0.42 | 26.36 | 0.34 | 2.8 | 0.04 | -0.15 | 0 | 5.21
合 计 |  |  |  | 1.26 |  | 0.04 | 0.03 | - | 0.42 | - | 0.34 | - | 0.04 | -0.15 | 0 | 5.21
人工、材料及机械名称 | [5 empty] | 单位 | 数量 | 定额单价 |  | 市场单价 |  | 价差合计 |  | 市场合价 |  | 备注
1.人 工
智能化综合工 | [5 empty] | 2: 工日; 3: 0.0094; 4: 135; 6: 119.12; 8: -0.15; 10: 1.12
2.材 料
（1）计价材料
（2）其他材料费
其他材料费 | [5 empty] | 2: 元; 3: —; 4: —; 6: 1; 8: —; 10: 0.04
3.机 械
（1）机上人工
表-09-1
分部分项工程项目清单综合单价分析表(一)
工程名称：电气安装工程 |  |  |  |  | 第 69 页 共 75 页
（2）燃油动力费
表-09-1
分部分项工程项目清单综合单价分析表(一)
工程名称：电气安装工程 |  |  |  |  | 第 70 页 共 75 页
项目编码 | 030411004005 | 项目名称 |  | 2根2芯光纤-2*P20-CC\WC |  | 6: 计量单位; 8: m; 10: 综合单价; 12: 4.44
定额编号 | 定额项目名称 | 单位 | 数量 | 定额综合单价 |  | 10: 人材机价差; 11: 其他风险费; 12: 合价
|  |  |  | 定额人工费 |  | 2: 定额 材料费; 3: 定额施工机具使用费; 4: 企业管理费; 6: 利润; 8: 一般风险 费用
|  |  |  | 1 |  | 2 | 3 | 4 | 5 | 6 | 7 | 8 | 9 | 10 | 11 | 12
[8 empty] | 费率 （%） | （1+3） ×(4) | 费率 （%） | （1+3） ×(6) | 费率 （%） | （1+3） ×(8) |  |  | 1+2+3+5+7+9+10+11
CE0141 | 双绞线缆 管内穿放 ≤4对 | 100m | 0.01 | 1.26 |  | 0.04 | 0.03 | 32.53 | 0.42 | 26.36 | 0.34 | 2.8 | 0.04 | -0.15 | 0 | 4.44
合 计 |  |  |  | 1.26 |  | 0.04 | 0.03 | - | 0.42 | - | 0.34 | - | 0.04 | -0.15 | 0 | 4.44
人工、材料及机械名称 | [5 empty] | 单位 | 数量 | 定额单价 |  | 市场单价 |  | 价差合计 |  | 市场合价 |  | 备注
1.人 工
智能化综合工 | [5 empty] | 2: 工日; 3: 0.0094; 4: 135; 6: 119.12; 8: -0.15; 10: 1.12
2.材 料
（1）计价材料
（2）其他材料费
其他材料费 | [5 empty] | 2: 元; 3: —; 4: —; 6: 1; 8: —; 10: 0.04
3.机 械
（1）机上人工
表-09-1
分部分项工程项目清单综合单价分析表(一)
工程名称：电气安装工程 |  |  |  |  | 第 71 页 共 75 页
（2）燃油动力费
表-09-1
分部分项工程项目清单综合单价分析表(一)
工程名称：电气安装工程 |  |  |  |  | 第 72 页 共 75 页
项目编码 | 030502012001 | 项目名称 |  | 网络插座 |  | 6: 计量单位; 8: 个; 10: 综合单价; 12: 52.82
定额编号 | 定额项目名称 | 单位 | 数量 | 定额综合单价 |  | 10: 人材机价差; 11: 其他风险费; 12: 合价
|  |  |  | 定额人工费 |  | 2: 定额 材料费; 3: 定额施工机具使用费; 4: 企业管理费; 6: 利润; 8: 一般风险 费用
|  |  |  | 1 |  | 2 | 3 | 4 | 5 | 6 | 7 | 8 | 9 | 10 | 11 | 12
[8 empty] | 费率 （%） | （1+3） ×(4) | 费率 （%） | （1+3） ×(6) | 费率 （%） | （1+3） ×(8) |  |  | 1+2+3+5+7+9+10+11
CE0200 | 光纤信息插座 单口 | 个 | 1 | 3.38 |  | 0.15 | 0 | 32.53 | 1.1 | 26.36 | 0.89 | 2.8 | 0.09 | -0.4 | 0 | 52.82
合 计 |  |  |  | 3.38 |  | 0.15 | 0 | - | 1.1 | - | 0.89 | - | 0.09 | -0.4 | 0 | 52.82
人工、材料及机械名称 | [5 empty] | 单位 | 数量 | 定额单价 |  | 市场单价 |  | 价差合计 |  | 市场合价 |  | 备注
1.人 工
智能化综合工 | [5 empty] | 2: 工日; 3: 0.025; 4: 135; 6: 119.12; 8: -0.4; 10: 2.98
2.材 料
（1）计价材料
（2）其他材料费
其他材料费 | [5 empty] | 2: 元; 3: —; 4: —; 6: 1; 8: —; 10: 0.15
3.机 械
（1）机上人工
表-09-1
分部分项工程项目清单综合单价分析表(一)
工程名称：电气安装工程 |  |  |  |  | 第 73 页 共 75 页
（2）燃油动力费
表-09-1
分部分项工程项目清单综合单价分析表(一)
工程名称：电气安装工程 |  |  |  |  | 第 74 页 共 75 页
项目编码 | 030502004001 | 项目名称 |  | 电视、电话插座 |  | 6: 计量单位; 8: 个; 10: 综合单价; 12: 37.86
定额编号 | 定额项目名称 | 单位 | 数量 | 定额综合单价 |  | 10: 人材机价差; 11: 其他风险费; 12: 合价
|  |  |  | 定额人工费 |  | 2: 定额 材料费; 3: 定额施工机具使用费; 4: 企业管理费; 6: 利润; 8: 一般风险 费用
|  |  |  | 1 |  | 2 | 3 | 4 | 5 | 6 | 7 | 8 | 9 | 10 | 11 | 12
[8 empty] | 费率 （%） | （1+3） ×(4) | 费率 （%） | （1+3） ×(6) | 费率 （%） | （1+3） ×(8) |  |  | 1+2+3+5+7+9+10+11
CE0140 | 电视插座 暗装 | 个 | 1 | 4.86 |  | 0.27 | 0 | 32.53 | 1.58 | 26.36 | 1.28 | 2.8 | 0.14 | -0.57 | 0 | 37.86
合 计 |  |  |  | 4.86 |  | 0.27 | 0 | - | 1.58 | - | 1.28 | - | 0.14 | -0.57 | 0 | 37.86
人工、材料及机械名称 | [5 empty] | 单位 | 数量 | 定额单价 |  | 市场单价 |  | 价差合计 |  | 市场合价 |  | 备注
1.人 工
智能化综合工 | [5 empty] | 2: 工日; 3: 0.036; 4: 135; 6: 119.12; 8: -0.57; 10: 4.29
2.材 料
（1）计价材料
（2）其他材料费
其他材料费 | [5 empty] | 2: 元; 3: —; 4: —; 6: 1; 8: —; 10: 0.27
3.机 械
（1）机上人工
表-09-1
分部分项工程项目清单综合单价分析表(一)
工程名称：电气安装工程 |  |  |  |  | 第 75 页 共 75 页
（2）燃油动力费

## 表-09-1 施工技术措施项目清单综合单价分析表(一)
表-09-1
施工技术措施项目清单综合单价分析表(一)
工程名称：电气安装工程 |  |  |  |  | 第 1 页 共 2 页
项目编码 | 031301017001 | 项目名称 |  | 脚手架搭拆 | [5 empty] | 计量单位 |  | 项 |  | 综合单价 |  | 956.97
定额编号 | 定额项目名称 | 单位 | 数量 | 定额综合单价 | [9 empty] | 人材机价差 | 其他风险费 | 合价
|  |  |  | 定额人工费 |  | 定额 材料费 | 定额施工机具使用费 | 企业管理费 |  | 利润 |  | 一般风险 费用
|  |  |  | 1 |  | 2 | 3 | 4 | 5 | 6 | 7 | 8 | 9 | 10 | 11 | 12
[8 empty] | 费率 （%） | （1+3） ×(4) | 费率 （%） | （1+3） ×(6) | 费率 （%） | （1+3） ×(8) |  |  | 1+2+3+5+7+9+10+11
BM12 | 脚手架搭拆费(第四册 电气设备安装工程) | 元 | 1 | 270.24 |  | 501.88 | 0 | 38.17 | 103.15 | 27.43 | 74.13 | 2.8 | 7.57 | 0 | 0 | 956.97
合 计 |  |  |  | 270.24 |  | 501.88 | 0 | - | 103.15 | - | 74.13 | - | 7.57 | 0 | 0 | 956.97
人工、材料及机械名称 | [5 empty] | 单位 | 数量 | 定额单价 |  | 市场单价 |  | 价差合计 |  | 市场合价 |  | 备注
1.人 工
人工费调整 | [5 empty] | 2: 元; 3: 270.2434; 4: 1; 6: 1; 8: 0; 10: 270.24
2.材 料
（1）计价材料
（2）其他材料费
材料费调整 | [5 empty] | 2: 元; 3: —; 4: —; 6: 1; 8: —; 10: 501.88
3.机 械
注：1.此表适用于房屋建筑工程、仿古建筑工程、构筑物工程、市政工程、城市轨道交通的盾构工程及地下工程和轨道工程、爆破工程、机械土石方工程、房屋建筑修缮工程 分部分项工程或技术措施项目清单综合单价分析。 2.此表适用于定额人工费与定额施工机具使用费之和为计算基础并按一般计税方法计算的工程使用。 3.投标报价如不使用本市建设工程主管部门发布的依据,可不填定额项目、编号等。 4.招标文件提供了暂估单价的材料，按暂估的单价填入表内，并在备注栏中注明为“暂估价”。 5.材料应注明名称、规格、型号。
表-09-1
施工技术措施项目清单综合单价分析表(一)
工程名称：电气安装工程 |  |  |  |  | 第 2 页 共 2 页
（1）机上人工
（2）燃油动力费

## 表-10 施工组织措施项目清单计价表
表-10
施工组织措施项目清单计价表
工程名称：电气安装工程 | [6 empty] | 第 1 页 共 1 页
序号 | 项目编码 | 项目名称 | 计算 基础 | 费率 (%) | 金额 (元) | 调整 费率 (%) |  | 调整后 金额 (元) | 备注
1 | 031302B02001 | 组织措施费 | (分部分项人工费+技术措施人工费-机械（爆破）土石方人工费-机械（爆破）土石方人工费-人工土石方人工费-人工土石方技术措施人工费)+(机械（爆破）土石方人工费+机械（爆破）土石方机械费+机械（爆破）土石方人工费+机械（爆破）土石方机械费)*0.048/费率+(人工土石方人工费+人工土石方技术措施人工费)*0.0222/费率 | 16.39 | 2679.3
2 | 031302001001 | 安全文明施工费 | 分部分项人工费+人工价差_预算+技术措施人工费+技术措施人工价差_预算 | 25.1 | 3636.48
3 | 031302B03001 | 建设工程竣工档案编制费 | (分部分项人工费+技术措施人工费-机械（爆破）土石方人工费-机械（爆破）土石方人工费-人工土石方人工费-人工土石方技术措施人工费)+(机械（爆破）土石方人工费+机械（爆破）土石方机械费+机械（爆破）土石方人工费+机械（爆破）土石方机械费)*0.002/费率+(人工土石方人工费+人工土石方技术措施人工费)*0.0019/费率 | 1.94 | 317.14
合 计 |  |  |  |  | 6632.92
注：1.计算基础和费用标准按本市有关费用定额或文件执行。 2.根据施工方案计算的措施费，可不填写“计算基础”和“费率”的数值，只填写“金额”数值，但应在备注栏说明施工 方案出处或计算方法。

## 表-11 其他项目清单计价汇总表
表-11
其他项目清单计价汇总表
工程名称：电气安装工程 |  |  |  | 第 1 页 共 1 页
序号 | 项目名称 | 计量单位 | 金额(元) |  | 备注
1 | 暂列金额 | 项 |  |  | 明细详见 表-11-1
2 | 暂估价 | 项
2.1 | 材料(工程设备)暂估价 | 项 | -- |  | 明细详见 表-11-2
2.2 | 专业工程暂估价 | 项 |  |  | 明细详见 表-11-3
3 | 计日工 | 项 |  |  | 明细详见 表-11-4
4 | 总承包服务费 | 项 |  |  | 明细详见 表-11-5
5 | 索赔与现场签证 | 项 |  |  | 明细详见 表-11-6
合 计 |  |  | 0
注：材料、设备暂估单价进入清单项目综合单价，此处不汇总。

## 表-11-1 暂列金额明细表
表-11-1
暂列金额明细表
工程名称：电气安装工程 |  |  |  | 第 1 页 共 1 页
序号 | 项目名称 | 计量单位 | 暂定金额(元) |  | 备注
1
合 计 |  |  |  |  | —
注：此表由招标人填写，如不能详列，也可只列暂列金额总额，投标人应将上述暂列金额计入投标总价中。

## 表-11-2 材料(工程设备)暂估单价及调整表
表-11-2
材料（工程设备）暂估单价及调整表
工程名称：电气安装工程 | [9 empty] | 第 1 页 共 1 页
序号 | 材料(工程设备) 名称、规格、型号 | 计量单位 | 数量 |  | 暂估价(元) |  | 调整价(元) |  | 差额±(元) |  |  | 备注
|  |  | 暂估 数量 | 实际 数量 | 单价 | 合价 | 单价 | 合价 | 单价 |  | 合价
注：1. 此表由招标人填写“暂估单价”，并在备注栏说明暂估价的材料、工程设备拟用在哪些清单项目上，投标人应将上述材料、工程设备暂估单价计入工程量清单综合单价报价中。 2. 材料包括原材料、燃料、构配件以及按规定应计入建筑安装工程造价的设备。

## 表-11-3 专业工程暂估价及结算价表
表-11-3
专业工程暂估价及结算价表
工程名称：电气安装工程 | [5 empty] | 第 1 页 共 1 页
序号 | 专业工程名称 | 工程内容 | 暂估金额 （元） | 结算金额 (元) | 差额 ±(元) |  | 备注
1
合 计 |  |  | 0 |  |  |  | —
注： 此表由招标人填写，投标人应将上述专业工程暂估价计入投标总价中。结算时按合同约定结算金额填写。

## 表-12 规费、税金项目计价表
表-12
规费、税金项目计价表
工程名称：电气安装工程 |  |  |  | 第 1 页 共 1 页
序号 | 项目名称 | 计算基础 | 费率(%) |  | 金额（元）
1 | 规费 | 专业工程规费（人）+机械（爆破）土石方规费（人+机）*0.072/费率+人工土石方规费（人）*0.082/费率 | 18 |  | 2942.49
2 | 税金 | 2.1 + 2.2 + 2.3 |  |  | 6586.48
2.1 | 增值税 | 分部分项工程费+措施项目费+其他项目费+规费-甲供材料费 | 9 |  | 6213.66
2.2 | 附加税 | 增值税 | 6 |  | 372.82
2.3 | 环境保护税 | 按实计算
合计 |  |  |  |  | 9528.97

## 人材机价差表
人材机价差表
工程名称：电气安装工程 | [7 empty] | 第 1 页 共 4 页
序号 | 编码 | 材料名称 | 规格 | 单位 | 数量 | 预算价(元) | 市场价(元) |  | 价差(元) | 价差合计(元) | 备注
1 | 000300140 | 油漆综合工 |  | 工日 | 0.4264 | 125 | 110.55 |  | -14.45 | -6.16
2 | 000500010 | 安装综合工 |  | 工日 | 0.1633 | 125 | 110.55 |  | -14.45 | -2.36
3 | 000500040 | 电工综合工 |  | 工日 | 79.4073 | 125 | 110.55 |  | -14.45 | -1147.44
4 | 000500040@1 | 电工综合工 |  | 工日 | 46.9302 | 125 | 110.55 |  | -14.45 | -678.14
5 | 000500060 | 智能化综合工 |  | 工日 | 1.5602 | 135 | 119.12 |  | -15.88 | -24.78
6 | 010302110 | 镀锌铁丝 | 综合 | kg | 0.1 | 3.08 | 2.79 |  | -0.29 | -0.03
7 | 010302300 | 镀锌铁丝 | φ1.2~2.2 | kg | 6.2569 | 3.08 | 3.35 |  | 0.27 | 1.69
8 | 010500010 | 钢丝绳 | φ14.1~15 | kg | 0.4 | 5.6 | 5.7 |  | 0.1 | 0.04
9 | 010900031 | 圆钢 | φ12 | kg | 34.9002 | 2.49 | 3.35 |  | 0.86 | 30.01
10 | 011300860 | 镀锌扁钢 | 60×6 | kg | 3.87 | 4.23 | 3.92 |  | -0.31 | -1.2
11 | 014100010 | 黄铜丝 | 综合 | kg | 0.05 | 47.01 | 40.29 |  | -6.72 | -0.34
12 | 015300600 | 封铅 | 含铅 65% 含锡 35 % | kg | 0.2048 | 42.62 | 18.95 |  | -23.67 | -4.85
13 | 020702100 | 橡胶垫 | 2 | m2 | 0.0256 | 17 | 11.86 |  | -5.14 | -0.13
14 | 021300010 | 塑料带 | 20mm×40m | kg | 0.1 | 15.38 | 13.18 |  | -2.2 | -0.22
15 | 022700010 | 棉纱 |  | kg | 3.9248 | 9.64 | 8.62 |  | -1.02 | -4
16 | 022700110 | 白布 |  | m2 | 0.0768 | 5.78 | 3.4 |  | -2.38 | -0.18
17 | 022700200 | 白布 |  | kg | 0.4536 | 8.51 | 6.29 |  | -2.22 | -1.01
18 | 022701600 | 棉布 | 400g/m2 | kg | 0.2 | 20.96 | 12.24 |  | -8.72 | -1.74
19 | 022701800 | 破布 | 一级 | kg | 0.1134 | 4.4 | 3.9 |  | -0.5 | -0.06
20 | 030102400 | 木螺钉 | M4×65 | 10个 | 14.1285 | 0.66 | 0.54 |  | -0.12 | -1.7
21 | 030102507 | 木螺钉 | M2~4×6~65 | 个 | 212.16 | 0.07 | 0.05 |  | -0.02 | -4.24
22 | 030113910 | 铜接地端子带螺栓 | DT-6mm2 | 套 | 97.722 | 1.78 | 3.57 |  | 1.79 | 174.92
23 | 030114300 | 半圆头镀锌螺栓 | M2~5×15~50 | 10个 | 3.536 | 1.6 | 2.4 |  | 0.8 | 2.83
24 | 030114410 | 半圆头镀锌螺栓 | M2~5×15~50 | 10套 | 5.824 | 1.65 | 23.4 |  | 21.75 | 126.67
人材机价差表
工程名称：电气安装工程 | [7 empty] | 第 2 页 共 4 页
序号 | 编码 | 材料名称 | 规格 | 单位 | 数量 | 预算价(元) | 市场价(元) |  | 价差(元) | 价差合计(元) | 备注
25 | 030116050 | 镀锌六角螺栓带螺母2平1弹垫 | M10×100以内 | 10套 | 7.7858 | 7.7 | 7.28 |  | -0.42 | -3.27
26 | 030130310 | 膨胀螺栓 | M6 | 10个 | 0.4096 | 2.8 | 1.73 |  | -1.07 | -0.44
27 | 030133037 | 膨胀螺栓 | M6 | 10套 | 0.5272 | 2.8 | 1.73 |  | -1.07 | -0.56
28 | 030134320 | 塑料胀管 | φ6~8 | 个 | 373.4938 | 0.07 | 0.1 |  | 0.03 | 11.2
29 | 030140915 | 镀锌锁紧螺母 | DN20×1.5 | 个 | 22.4098 | 0.21 | 0.1 |  | -0.11 | -2.47
30 | 030141710 | 镀锌锁紧螺母 | DN50×3 | 个 | 1.5055 | 1.17 | 1.21 |  | 0.04 | 0.06
31 | 031310110 | 砂轮片 | φ100 | 片 | 0.186 | 8.76 | 9.26 |  | 0.5 | 0.09
32 | 031310510 | 砂轮片 | φ400 | 片 | 0.4144 | 18.97 | 21.37 |  | 2.4 | 0.99
33 | 031340220 | 铁砂布 |  | 张 | 0.8239 | 0.83 | 0.85 |  | 0.02 | 0.02
34 | 031350010 | 低碳钢焊条 | 综合 | kg | 18.5504 | 4.19 | 8.54 |  | 4.35 | 80.69
35 | 031350310 | 低碳钢焊条 | J422 φ4.0 | kg | 0.82 | 4.19 | 10.92 |  | 6.73 | 5.52
36 | 031361510 | 松香焊锡丝 | 综合 | m | 0.34 | 0.85 | 0.76 |  | -0.09 | -0.03
37 | 031390010 | 冲击钻头 | φ8 | 个 | 0.0256 | 6.84 | 7.01 |  | 0.17
38 | 031390710 | 冲击钻头 | φ6~8 | 个 | 2.539 | 6.07 | 7.01 |  | 0.94 | 2.39
39 | 031392810 | 钢锯条 |  | 条 | 29.5616 | 0.43 | 0.52 |  | 0.09 | 2.66
40 | 031393210 | 钢丝刷子 |  | 把 | 0.1134 | 2.97 | 2.56 |  | -0.41 | -0.05
41 | 031395210 | 合金钢钻头 | φ10 | 个 | 0.0512 | 7.26 | 10.34 |  | 3.08 | 0.16
42 | 130100500 | 醇酸清漆 |  | kg | 0.2382 | 12.04 | 9.81 |  | -2.23 | -0.53
43 | 130101300 | 酚醛调和漆 |  | kg | 0.8992 | 9.83 | 9.89 |  | 0.06 | 0.05
44 | 130500800 | 防锈漆 | C53-1 | kg | 0.621 | 16.92 | 9.92 |  | -7 | -4.35
45 | 130502100 | 沥青绝缘漆 |  | kg | 0.0256 | 8.85 | 6.62 |  | -2.23 | -0.06
46 | 140100100 | 清油 |  | kg | 0.1242 | 16.51 | 11.37 |  | -5.14 | -0.64
47 | 140500400 | 溶剂汽油 | 200# | kg | 0.077 | 3.64 | 9.1 |  | 5.46 | 0.42
48 | 140500500 | 溶剂油 |  | kg | 0.4012 | 2.99 | 7.82 |  | 4.83 | 1.94
49 | 140701400 | 铅油 |  | kg | 0.9034 | 4.62 | 5.16 |  | 0.54 | 0.49
50 | 14090010 | 电力复合酯 |  | kg | 2.05 | 15.94 | 14.79 |  | -1.15 | -2.36
人材机价差表
工程名称：电气安装工程 | [7 empty] | 第 3 页 共 4 页
序号 | 编码 | 材料名称 | 规格 | 单位 | 数量 | 预算价(元) | 市场价(元) |  | 价差(元) | 价差合计(元) | 备注
0
51 | 140900110 | 油脂 |  | kg | 0.3 | 12.48 | 9.46 |  | -3.02 | -0.91
52 | 143303200 | 硬脂酸 |  | kg | 0.0756 | 13.59 | 8.72 |  | -4.87 | -0.37
53 | 144102700 | 胶粘剂 |  | kg | 0.821 | 12.82 | 7.38 |  | -5.44 | -4.47
54 | 144302440 | 电气绝缘胶带 | 18mm×10m×0.13mm | 卷 | 11.5425 | 2.71 | 2.05 |  | -0.66 | -7.62
55 | 144302660 | 自粘性塑料带 | 20mm×20m | 卷 | 1 | 10.2 | 8.83 |  | -1.37 | -1.37
56 | 180310950 | 镀锌钢管塑料护口 | DN50 | 个 | 1.1295 | 0.26 | 4.33 |  | 4.07 | 4.6
57 | 180311300 | 镀锌钢管接头 | 20×2.75 | 个 | 8.977 | 0.85 | 1.08 |  | 0.23 | 2.06
58 | 180311500 | 镀锌钢管接头 | 50×3.5 | 个 | 1.2047 | 2.99 | 3.96 |  | 0.97 | 1.17
59 | 182500100 | 镀锌钢管卡子 | DN20 | 个 | 67.2294 | 0.65 | 1.08 |  | 0.43 | 28.91
60 | 182500500 | 镀锌钢管卡子 | DN50 | 个 | 5.1189 | 1.65 | 1.08 |  | -0.57 | -2.92
61 | 270601000 | 镀锌接地板 | 40×5×120 | 个 | 4.2 | 1.54 | 0.87 |  | -0.67 | -2.81
62 | 272500010 | 扁形塑料绑带 |  | m | 59.2395 | 0.48 | 0.45 |  | -0.03 | -1.78
63 | 280102710 | 硬铜绞线 | TJ-2.5~4mm2 | m | 25.647 | 1.44 | 1.47 |  | 0.03 | 0.77
64 | 280303800 | 塑料软铜绝缘导线 | BVR-4mm2 | m | 12.101 | 2.09 | 2.29 |  | 0.2 | 2.42
65 | 280304800 | 铜芯聚氯乙烯绝缘导线 | BV-2.5mm2 | m | 48.237 | 1.2 | 1.47 |  | 0.27 | 13.02
66 | 280304900 | 铜芯聚氯乙烯绝缘导线 | BV4 | m | 4.59 | 1.94 | 2.29 |  | 0.35 | 1.61
67 | 280306300 | 铜芯聚氯乙烯绝缘软导线 | BVR-6mm2 | m | 20.9391 | 2.82 | 3.39 |  | 0.57 | 11.94
68 | 290601150 | 镀锌钢管塑料护口 | DN15~20 | 个 | 162.5848 | 0.11 | 1.23 |  | 1.12 | 182.09
69 | 290601450 | 钢管保护管 | DN40 L=400 | 根 | 17.984 | 4.15 | 3.69 |  | -0.46 | -8.27
70 | 290605550 | 套接管 |  | m | 8.21 | 1.89 | 1.62 |  | -0.27 | -2.22
71 | 290608290 | 热缩端门不带气门 |  | 个 | 0.35 | 2.78 | 2.38 |  | -0.4 | -0.14
72 | 290901750 | 塑料接线柱 | 双线 | 个 | 19.57 | 2.14 | 1.17 |  | -0.97 | -18.98
73 | 290902150 | 铜接线端子 | DT-6 | 个 | 10.15 | 1.37 | 1.76 |  | 0.39 | 3.96
74 | 290902810 | 铜接线端子 | 20A | 个 | 55.825 | 0.21 | 0.24 |  | 0.03 | 1.67
75 | 292501960 | 镀锌电缆吊挂 | 3×50 | 套 | 1.8202 | 4.38 | 2.25 |  | -2.13 | -3.88
人材机价差表
工程名称：电气安装工程 | [7 empty] | 第 4 页 共 4 页
序号 | 编码 | 材料名称 | 规格 | 单位 | 数量 | 预算价(元) | 市场价(元) |  | 价差(元) | 价差合计(元) | 备注
76 | 341300010 | 标志牌 | 塑料扁形 | 个 | 67.3481 | 0.85 | 0.75 |  | -0.1 | -6.73
77 | CY | 柴油 |  | kg | 7.9429 | 5.64 | 6.87 |  | 1.23 | 9.77
78 | DIAN | 电 |  | kW·h | 412.1368 | 0.7 | 0.79 |  | 0.09 | 37.09
79 | JSRG | 机上人工 |  | 工日 | 0.3423 | 120 | 102.84 |  | -17.16 | -5.87
80 | QY | 汽油 |  | kg | 1.0186 | 6.75 | 9.07 |  | 2.32 | 2.36
| 合 计 | [8 empty] | -1215.4

## 未计价材料表
未计价材料表
工程名称:电气安装工程 | [5 empty] | 第 1 页 共 1 页
序号 | 材料名称 | 数量 | 单位 | 市场价 | 市场价合价 |  | 备注
1 | 角钢 | 158.739 | kg | 3.85 | 611.15
2 | 酚醛调和漆 | 2.2676 | kg | 9.89 | 22.43
3 | 镀锌钢管SC20 | 55.9702 | m | 4.42 | 247.39
4 | 镀锌钢管SC50 | 7.7456 | m | 16 | 123.93
5 | PC20 | 870.26 | m | 1.2 | 1044.31
6 | 应急疏散指示标识灯 | 8.08 | 套 | 65.13 | 526.25
7 | 普通单管LED灯管 | 16.16 | 套 | 55.71 | 900.27
8 | 普通双管LED灯管 | 10.1 | 套 | 72.85 | 735.79
9 | 卫生间灯具（含排气扇） | 3.03 | 套 | 299.95 | 908.85
10 | 应急照明灯具 | 7.07 | 套 | 64.28 | 454.46
11 | 300*300mmLED灯盘 | 11.11 | 套 | 85.7 | 952.13
12 | 单联开关 | 5.1 | 套 | 15.43 | 78.69
13 | 双联开关 | 11.22 | 套 | 17.14 | 192.31
14 | 三联开关 | 1.02 | 套 | 19.71 | 20.1
15 | 电视、电话插座 | 5.05 | 个 | 30 | 151.5
16 | 网络插座 | 8.08 | 个 | 47.14 | 380.89
17 | 二极.三极电源插座(安全型) | 19.38 | 套 | 30.85 | 597.87
18 | IP54型单相三孔电源安全型插座 | 9.18 | 套 | 28.28 | 259.61
19 | 避雷网 | 130.41 | m | 4.28 | 558.15
20 | 接地母线 | 188.832 | m | 10.34 | 1952.52
21 | ZN-BV-2x2.5 | 1119.4 | m | 1.56 | 1746.26
22 | BV-(3x4） | 766.5 | m | 3.01 | 2307.17
23 | 管内配线BV-(3x2.5) | 1856 | m | 1.56 | 2895.36
24 | 4对6类双绞线 | 66.129 | m | 2.36 | 156.06
25 | SYWV-75-9 | 66.129 | m | 3.09 | 204.34
26 | YJV-(5x16) | 12.928 | m | 48.86 | 631.66
27 | 电力电缆4×25+1×16 | 50.5 | m | 115.7 | 5842.85
28 | 弱电桥架-100X100-WE | 63.6098 | m | 64.28 | 4088.84
29 | 强电桥架-100X100-WE | 30.3 | m | 64.28 | 1947.68
30 | 接线盒 | 64.26 | 个 | 0.86 | 55.26
31 | 总等电位端子板 | 3 | 台 | 85.7 | 257.1
| 合 计 |  |  |  | 30851.18

## 人工、材料、机械数量及价格汇总表
人工、材料、机械数量及价格汇总表
工程名称：电气安装工程 |  |  |  |  | 单位：元
序号 | 名称、规格及型号 | 计量 单位 | 数 量 | 单价 |  | 合价
一 | 人工
1 | 油漆综合工 | 工日 | 0.43 | 110.55 |  | 47.14
2 | 安装综合工 | 工日 | 0.16 | 110.55 |  | 18.05
3 | 电工综合工 | 工日 | 79.41 | 110.55 |  | 8778.48
4 | 电工综合工 | 工日 | 46.93 | 110.55 |  | 5188.13
5 | 智能化综合工 | 工日 | 1.56 | 119.12 |  | 185.85
6 | 人工费调整 | 元 | 270.24 | 1 |  | 270.24
| 小计 |  |  |  |  | 14487.89
二 | 材料
1 | 其他材料费 | 元 | 7.59 | 1 |  | 7.59
2 | 镀锌铁丝综合 | kg | 0.1 | 2.79 |  | 0.28
3 | 镀锌铁丝φ1.2~2.2 | kg | 6.26 | 3.35 |  | 20.96
4 | 钢丝绳φ14.1~15 | kg | 0.4 | 5.7 |  | 2.28
5 | 圆钢φ12 | kg | 34.9 | 3.35 |  | 116.92
6 | 镀锌扁钢60×6 | kg | 3.87 | 3.92 |  | 15.17
7 | 黄铜丝综合 | kg | 0.05 | 40.29 |  | 2.01
8 | 封铅含铅 65% 含锡 35 % | kg | 0.2 | 18.95 |  | 3.88
9 | 橡胶垫2 | m2 | 0.03 | 11.86 |  | 0.3
10 | 塑料带20mm×40m | kg | 0.1 | 13.18 |  | 1.32
11 | 棉纱 | kg | 3.92 | 8.62 |  | 33.83
12 | 白布 | m2 | 0.08 | 3.4 |  | 0.26
13 | 白布 | kg | 0.45 | 6.29 |  | 2.85
14 | 棉布400g/m2 | kg | 0.2 | 12.24 |  | 2.45
15 | 破布一级 | kg | 0.11 | 3.9 |  | 0.44
16 | 木螺钉M4×65 | 10个 | 14.13 | 0.54 |  | 7.63
17 | 木螺钉M2~4×6~65 | 个 | 212.16 | 0.05 |  | 10.61
18 | 铜接地端子带螺栓DT-6mm2 | 套 | 97.72 | 3.57 |  | 348.87
19 | 半圆头镀锌螺栓M2~5×15~50 | 10个 | 3.54 | 2.4 |  | 8.49
20 | 半圆头镀锌螺栓M2~5×15~50 | 10套 | 5.82 | 23.4 |  | 136.28
21 | 镀锌六角螺栓带螺母2平1弹垫M10×100以内 | 10套 | 7.79 | 7.28 |  | 56.68
22 | 膨胀螺栓M6 | 10个 | 0.41 | 1.73 |  | 0.71
23 | 膨胀螺栓M6 | 10套 | 0.53 | 1.73 |  | 0.91
24 | 塑料胀管φ6~8 | 个 | 373.49 | 0.1 |  | 37.35
25 | 镀锌锁紧螺母DN20×1.5 | 个 | 22.41 | 0.1 |  | 2.24
26 | 镀锌锁紧螺母DN20×3 | 个 | 140.49 | 0.21 |  | 29.5
27 | 镀锌锁紧螺母DN50×3 | 个 | 1.51 | 1.21 |  | 1.82
28 | 砂轮片φ100 | 片 | 0.19 | 9.26 |  | 1.72
29 | 砂轮片φ400 | 片 | 0.41 | 21.37 |  | 8.86
30 | 铁砂布 | 张 | 0.82 | 0.85 |  | 0.7
第 1 页 共 4 页
人工、材料、机械数量及价格汇总表
工程名称：电气安装工程 |  |  |  |  | 单位：元
序号 | 名称、规格及型号 | 计量 单位 | 数 量 | 单价 |  | 合价
31 | 低碳钢焊条综合 | kg | 18.55 | 8.54 |  | 158.42
32 | 低碳钢焊条J422 φ4.0 | kg | 0.82 | 10.92 |  | 8.95
33 | 松香焊锡丝综合 | m | 0.34 | 0.76 |  | 0.26
34 | 冲击钻头φ8 | 个 | 0.03 | 7.01 |  | 0.18
35 | 冲击钻头φ6~8 | 个 | 2.54 | 7.01 |  | 17.8
36 | 钢锯条 | 条 | 29.56 | 0.52 |  | 15.37
37 | 钢丝刷子 | 把 | 0.11 | 2.56 |  | 0.29
38 | 合金钢钻头φ10 | 个 | 0.05 | 10.34 |  | 0.53
39 | 醇酸清漆 | kg | 0.24 | 9.81 |  | 2.34
40 | 酚醛调和漆 | kg | 0.9 | 9.89 |  | 8.89
41 | 防锈漆C53-1 | kg | 0.62 | 9.92 |  | 6.16
42 | 沥青绝缘漆 | kg | 0.03 | 6.62 |  | 0.17
43 | 清油 | kg | 0.12 | 11.37 |  | 1.41
44 | 溶剂汽油200# | kg | 0.08 | 9.1 |  | 0.7
45 | 溶剂油 | kg | 0.4 | 7.82 |  | 3.14
46 | 铅油 | kg | 0.9 | 5.16 |  | 4.66
47 | 电力复合酯 | kg | 2.05 | 14.79 |  | 30.32
48 | 油脂 | kg | 0.3 | 9.46 |  | 2.84
49 | 硬脂酸 | kg | 0.08 | 8.72 |  | 0.66
50 | 胶粘剂 | kg | 0.82 | 7.38 |  | 6.06
51 | 电气绝缘胶带18mm×10m×0.13mm | 卷 | 11.54 | 2.05 |  | 23.66
52 | 自粘性塑料带20mm×20m | 卷 | 1 | 8.83 |  | 8.83
53 | 镀锌钢管塑料护口DN50 | 个 | 1.13 | 4.33 |  | 4.89
54 | 镀锌钢管接头20×2.75 | 个 | 8.98 | 1.08 |  | 9.7
55 | 镀锌钢管接头50×3.5 | 个 | 1.2 | 3.96 |  | 4.77
56 | 镀锌钢管卡子DN20 | 个 | 67.23 | 1.08 |  | 72.61
57 | 镀锌钢管卡子DN50 | 个 | 5.12 | 1.08 |  | 5.53
58 | 镀锌接地板40×5×120 | 个 | 4.2 | 0.87 |  | 3.65
59 | 扁形塑料绑带 | m | 59.24 | 0.45 |  | 26.66
60 | 硬铜绞线TJ-2.5~4mm2 | m | 25.65 | 1.47 |  | 37.7
61 | 塑料软铜绝缘导线BVR-4mm2 | m | 12.1 | 2.29 |  | 27.71
62 | 铜芯聚氯乙烯绝缘导线BV-2.5mm2 | m | 48.24 | 1.47 |  | 70.91
63 | 铜芯聚氯乙烯绝缘导线BV4 | m | 4.59 | 2.29 |  | 10.51
64 | 铜芯聚氯乙烯绝缘软导线BVR-6mm2 | m | 20.94 | 3.39 |  | 70.98
65 | 镀锌钢管塑料护口DN15~20 | 个 | 162.58 | 1.23 |  | 199.98
66 | 钢管保护管DN40 L=400 | 根 | 17.98 | 3.69 |  | 66.36
67 | 套接管 | m | 8.21 | 1.62 |  | 13.3
68 | 热缩端门不带气门 | 个 | 0.35 | 2.38 |  | 0.83
69 | 塑料接线柱双线 | 个 | 19.57 | 1.17 |  | 22.9
第 2 页 共 4 页
人工、材料、机械数量及价格汇总表
工程名称：电气安装工程 |  |  |  |  | 单位：元
序号 | 名称、规格及型号 | 计量 单位 | 数 量 | 单价 |  | 合价
70 | 铜接线端子DT-6 | 个 | 10.15 | 1.76 |  | 17.86
71 | 铜接线端子20A | 个 | 55.83 | 0.24 |  | 13.4
72 | 镀锌电缆吊挂3×50 | 套 | 1.82 | 2.25 |  | 4.1
73 | 标志牌塑料扁形 | 个 | 67.35 | 0.75 |  | 50.51
74 | 材料费调整 | 元 | 501.88 | 1 |  | 501.88
| 小计 |  |  |  |  | 2401.29
三 | 机械
1 | 安拆费及场外运费 | 元 | 85.45 | 1 |  | 85.45
2 | 柴油 | kg | 7.94 | 6.87 |  | 54.57
3 | 电 | kW·h | 412.14 | 0.79 |  | 325.59
4 | 动力费 | 元 | 0.2 | 1 |  | 0.2
5 | 机上人工 | 工日 | 0.34 | 102.84 |  | 35.2
6 | 检修费 | 元 | 8.48 | 1 |  | 8.48
7 | 校验费 | 元 | 1.61 | 1 |  | 1.61
8 | 其他费用 | 元 | 4.45 | 1 |  | 4.45
9 | 汽油 | kg | 1.02 | 9.07 |  | 9.24
10 | 维护费 | 元 | 28.05 | 1 |  | 28.05
11 | 折旧费 | 元 | 37.47 | 1 |  | 37.47
12 | 工业用真有效值万用表直/交流电压:0.1mV~1000V,直/交流电流:0.1μA~10A,电阻:0.1Ω~50MΩ,电容:1nF~9999μF,频率:0.5Hz~199.99kHz,K型热电偶温度:-200~1090℃ | 台班 | 0.13 | 5.58 |  | 0.7
13 | 高压绝缘电阻测试仪量程:0.05~50Ω,1~100mΩ,1000V | 台班 | 0.11 | 36.74 |  | 3.89
14 | 对讲机(一对)最大通话距离:5km | 台班 | 0.63 | 4.16 |  | 2.62
15 | 汽车式起重机提升质量(t)5大 | 台班 | 0 | 505.99 |  | 1.32
16 | 汽车式起重机提升质量(t)12大 | 台班 | 0.04 | 792.53 |  | 27.74
17 | 汽车式起重机提升质量(t)16大 | 台班 | 0.01 | 899.22 |  | 6.83
18 | 载重汽车装载质量(t)4中 | 台班 | 0.04 | 431.71 |  | 16.23
19 | 载重汽车装载质量(t)8大 | 台班 | 0.19 | 500.06 |  | 93.01
20 | 半自动切割机厚度(mm)100小 | 台班 | 0.09 | 94.33 |  | 8.77
21 | 管子切断机管径(mm)150小 | 台班 | 0.01 | 34.74 |  | 0.29
22 | 钢材电动煨弯机弯曲直径(mm)500以内中 | 台班 | 0.01 | 52.67 |  | 0.44
23 | 交流弧焊机容量(kV·A)21小 | 台班 | 6.2 | 63.98 |  | 396.71
24 | 直流弧焊机容量(kV·A)20小 | 台班 | 0.4 | 79.4 |  | 31.76
| 小计 |  |  |  |  | 590.31
四 | 主材
1 | 角钢综合 | kg | 158.74 | 3.85 |  | 611.15
2 | 酚醛调和漆 | kg | 2.27 | 9.89 |  | 22.43
第 3 页 共 4 页
人工、材料、机械数量及价格汇总表
工程名称：电气安装工程 |  |  |  |  | 单位：元
序号 | 名称、规格及型号 | 计量 单位 | 数 量 | 单价 |  | 合价
四 | 主材
3 | 镀锌钢管SC20 | m | 55.97 | 4.42 |  | 247.39
4 | 镀锌钢管SC50 | m | 7.75 | 16 |  | 123.93
5 | PC20 | m | 870.26 | 1.2 |  | 1044.31
6 | 应急疏散指示标识灯 | 套 | 8.08 | 65.13 |  | 526.25
7 | 普通单管LED灯管 | 套 | 16.16 | 55.71 |  | 900.27
8 | 普通双管LED灯管 | 套 | 10.1 | 72.85 |  | 735.79
9 | 卫生间灯具（含排气扇） | 套 | 3.03 | 299.95 |  | 908.85
10 | 应急照明灯具 | 套 | 7.07 | 64.28 |  | 454.46
11 | 300*300mmLED灯盘LED/220V/28W | 套 | 11.11 | 85.7 |  | 952.13
12 | 单联开关250V， 10A | 套 | 5.1 | 15.43 |  | 78.69
13 | 双联开关250V， 10A | 套 | 11.22 | 17.14 |  | 192.31
14 | 三联开关250V， 10A | 套 | 1.02 | 19.71 |  | 20.1
15 | 电视、电话插座 | 个 | 5.05 | 30 |  | 151.5
16 | 网络插座 | 个 | 8.08 | 47.14 |  | 380.89
17 | 二极.三极电源插座(安全型)250V， 10A | 套 | 19.38 | 30.85 |  | 597.87
18 | IP54型单相三孔电源安全型插座250V， 10A | 套 | 9.18 | 28.28 |  | 259.61
19 | 避雷网 | m | 130.41 | 4.28 |  | 558.15
20 | 接地母线 | m | 188.83 | 10.34 |  | 1952.52
21 | ZN-BV-2x2.5 | m | 1119.4 | 1.56 |  | 1746.26
22 | BV-(3x4） | m | 766.5 | 3.01 |  | 2307.17
23 | 管内配线BV-(3x2.5) | m | 1856 | 1.56 |  | 2895.36
24 | 4对6类双绞线 | m | 66.13 | 2.36 |  | 156.06
25 | SYWV-75-9 | m | 66.13 | 3.09 |  | 204.34
26 | YJV-(5x16)综合 | m | 12.93 | 48.86 |  | 631.66
27 | 电力电缆4×25+1×16综合 | m | 50.5 | 115.7 |  | 5842.85
28 | 弱电桥架-100X100-WE | m | 63.61 | 64.28 |  | 4088.84
29 | 强电桥架-100X100-WE | m | 30.3 | 64.28 |  | 1947.68
30 | 接线盒 | 个 | 64.26 | 0.86 |  | 55.26
31 | 总等电位端子板 | 台 | 3 | 85.7 |  | 257.1
| 小计 |  |  |  |  | 30851.18
| 合计 |  |  |  |  | 48330.67
第 4 页 共 4 页